## ANEXO II Planilha_JUL-23
ANEXO XIII - EXTERNO
SAAE São Carlos
PLANILHA DE PREÇOS MÁXIMOS QUE o SAAE SE PROPOE A PAGAR
OBJETO: ATA DE REGISTRO DE PREÇOS (PARA EXECUÇÃO SERVIÇO CARACTERIZADO BAIXA MONTA FINALIDADE MANUTENÇÃO REPAROS)
LOCAL: Próprios Pertencentes ao SAAE São Carlos
LOTE UNICO
BASE: SIURB 01/2022* SD ; SINAPI 05/2023 SD; CPOS/CDHU 05/2023 SD; DER 03/2023 EXCLUIDO BDI DE 35%; SICRO 01/2023**; FDE 04/2023-EXCLUÍDO BDI DE 23%
As tabelas data-base Julho foram publicadas no dia 14 de outubro de 2022 Planilha onerada em função da Lei nº 13.161/2015 quanto a contribuição previdenciária
DATA BASE: JULHO / 2023
ITEM | FONTE | CÓDIGO | DESCRIÇÃO DOS SERVIÇOS | UNID. | QUANT. | P.UNIT. R$ | BDI | P.UNIT. COM BDI | P.TOTAL R$ | P.TOTAL R$ (COM O DESCONTO PROPOSTO)
ADMINISTRAÇÃO LOCAL
1 |  |  | INSTALAÇÕES PROVISÓRIAS E SERVIÇOS PRELIMINARES E LIMPEZA
1.1 | SINAPI | 98458 | TAPUME COM COMPENSADO DE MADEIRA. AF_05/2018 | M2 | 1000 | 161.85 | 23.7% | 200.2 | 200200
1.2 | SINAPI | 97637 | REMOÇÃO DE TAPUME/ CHAPAS METÁLICAS E DE MADEIRA, DE FORMA MANUAL, SEM REAPROVEITAMENTO. AF_12/2017 | M2 | 1000 | 3.2 | 23.7% | 3.95 | 3950
1.3 | CPOS/ CDHU | 11.18.060 | Lona plástica | M2 | 7500 | 3.9 | 23.7% | 4.82 | 36150
1.4 | SIURB | 010540 | TELA PARA PROTEÇÃO DE OBRAS, MALHA 2 MM | M2 | 2000 | 28.21 | 23.7% | 34.89 | 69780
1.5 | SINAPI | 98519 | REVOLVIMENTO E LIMPEZA MANUAL DE SOLO. AF_05/2018 | M2 | 1200 | 2.57 | 23.7% | 3.17 | 3804
1.6 | SINAPI | 98530 | CORTE RASO E RECORTE DE ÁRVORE COM DIÂMETRO DE TRONCO MAIOR OU IGUAL A 0,40 M E MENOR QUE 0,60 M.AF_05/2018 | UN | 85 | 149.07 | 23.7% | 184.39 | 15673.15
1.7 | SIURB | 010108 | LIMPEZA MANUAL GERAL, CAPINA, PODA, INCLUSIVE REMOÇÃO DE COVERTURA VEGETAL - TRONCO ATÉ 10CM - SEM TRANSPORTE | M2 | 70200 | 5.47 | 23.7% | 6.76 | 474552
1.8 | SIURB | 173002 | PLACA DE OBRA EM CHAPA DE AÇO GALVANIZADO | M2 | 24 | 403.41 | 23.7% | 499.01 | 11976.24
|  |  |  | SUBTOTAL ITEM 1 |  |  |  |  | 816085.39
2 |  |  | DEMOLIÇÕES / RETIRADAS
2.1 | SINAPI | 97622 | DEMOLIÇÃO DE ALVENARIA DE BLOCO FURADO, DE FORMA MANUAL, SEM REAPROVEITAMENTO. AF_12/2017 | M3 | 52 | 70.24 | 23.7% | 86.88 | 4517.76
2.2 | SINAPI | 97623 | DEMOLIÇÃO DE ALVENARIA DE TIJOLO MACIÇO, DE FORMA MANUAL, COM REAPROVEITAMENTO. AF_12/2017 | M3 | 52 | 215.16 | 23.7% | 266.15 | 13839.8
2.3 | SINAPI | 97631 | DEMOLIÇÃO DE ARGAMASSAS, DE FORMA MANUAL, SEM REAPROVEITAMENTO. AF_12/2017 | M2 | 2500 | 4.03 | 23.7% | 4.98 | 12450
2.4 | SIURB | 135030 | DEMOLIÇÃO DE RODAPÉS EM GERAL, INCLUSIVE ARGAMASSA DE ASSENTAMENTO | M | 1900 | 3.18 | 23.7% | 3.93 | 7467
2.5 | SINAPI | 97633 | DEMOLIÇÃO DE REVESTIMENTO CERÂMICO, DE FORMA MANUAL, SEM REAPROVEITAMENTO. AF_12/2017 | M2 | 2400 | 27.56 | 23.7% | 34.09 | 81816
2.6 | SIURB | 135020 | DEMOLIÇÃO DE FIBRO-VINIL OU BORRACHA SINTÉTICA, INCLUSIVE ARGAMASSA DE REGULARIZAÇÃO | M2 | 3000 | 22.11 | 23.7% | 27.35 | 82050
2.7 | SINAPI | 97635 | DEMOLIÇÃO DE PAVIMENTO INTERTRAVADO, DE FORMA MANUAL, COM REAPROVEITAMENTO. AF_12/2017 | M2 | 2000 | 18.67 | 23.7% | 23.09 | 46180
2.8 | SINAPI | 97636 | DEMOLIÇÃO PARCIAL DE PAVIMENTO ASFÁLTICO, DE FORMA MECANIZADA, SEM REAPROVEITAMENTO. AF_12/2017 | M2 | 455 | 19 | 23.7% | 23.5 | 10692.5
2.9 | SINAPI | 97638 | REMOÇÃO DE CHAPAS E PERFIS DE DRYWALL, DE FORMA MANUAL, SEM REAPROVEITAMENTO. AF_12/2017 | M2 | 500 | 9.34 | 23.7% | 11.55 | 5775
2.10 | SIURB | 046019 | RETIRADA DE DIVISÓRIAS - CHAPAS FIB.MADEIRA, COM MONTANTES METÁLICOS | M2 | 150 | 32.5 | 23.7% | 40.2 | 6030
2.11 | SIURB | 046010 | RETIRADA DE PLACAS DIVISÓRIAS DE GRANILITE OU SIMILAR | M2 | 100 | 21.89 | 23.7% | 27.07 | 2707
2.12 | SINAPI | 97640 | REMOÇÃO DE FORROS DE DRYWALL, PVC E FIBROMINERAL, DE FORMA MANUAL, SEM REAPROVEITAMENTO. AF_12/2017 | M2 | 1500 | 2.02 | 23.7% | 2.49 | 3735
2.13 | SINAPI | 97641 | REMOÇÃO DE FORRO DE GESSO, DE FORMA MANUAL, SEM REAPROVEITAMENTO. AF_12/2017 | M2 | 900 | 6.03 | 23.7% | 7.45 | 6705
2.14 | SINAPI | 97642 | REMOÇÃO DE TRAMA METÁLICA OU DE MADEIRA PARA FORRO, DE FORMA MANUAL, SEM REAPROVEITAMENTO. AF_12/2017 | M2 | 950 | 3.62 | 23.7% | 4.47 | 4246.5
2.15 | SINAPI | 97643 | REMOÇÃO DE PISO DE MADEIRA (ASSOALHO E BARROTE), DE FORMA MANUAL, SEM REAPROVEITAMENTO. AF_12/2017 | M2 | 500 | 29.6 | 23.7% | 36.61 | 18305
2.16 | SINAPI | 97644 | REMOÇÃO DE PORTAS, DE FORMA MANUAL, SEM REAPROVEITAMENTO. AF_12/2017 | M2 | 59 | 11.16 | 23.7% | 13.8 | 814.2
2.17 | SINAPI | 97645 | REMOÇÃO DE JANELAS, DE FORMA MANUAL, SEM REAPROVEITAMENTO. AF_12/2017 | M2 | 59 | 38.14 | 23.7% | 47.17 | 2783.03
2.18 | SINAPI | 97647 | REMOÇÃO DE TELHAS, DE FIBROCIMENTO, METÁLICA E CERÂMICA, DE FORMA MANUAL, SEM REAPROVEITAMENTO. AF_12/2017 | M2 | 17500 | 4.17 | 23.7% | 5.15 | 90125
2.19 | SINAPI | 97648 | REMOÇÃO DE PROTEÇÃO TÉRMICA PARA COBERTURA EM EPS, DE FORMA MANUAL, SEM REAPROVEITAMENTO. AF_12/2017 | M2 | 1430 | 2.39 | 23.7% | 2.95 | 4218.5
2.20 | SINAPI | 97650 | REMOÇÃO DE TRAMA DE MADEIRA PARA COBERTURA, DE FORMA MANUAL, SEM REAPROVEITAMENTO. AF_12/2017 | M2 | 1105 | 8.97 | 23.7% | 11.09 | 12254.45
2.21 | SINAPI | 97651 | REMOÇÃO DE TESOURAS DE MADEIRA, COM VÃO MENOR QUE 8M, DE FORMA MANUAL, SEM REAPROVEITAMENTO. AF_12/2017 | UN | 39 | 99.27 | 23.7% | 122.79 | 4788.81
2.22 | SINAPI | 97652 | REMOÇÃO DE TESOURAS DE MADEIRA, COM VÃO MAIOR OU IGUAL A 8M, DE FORMA MANUAL, SEM REAPROVEITAMENTO. AF_12/2017 | UN | 39 | 225.03 | 23.7% | 278.36 | 10856.04
2.23 | SINAPI | 97655 | REMOÇÃO DE TRAMA METÁLICA PARA COBERTURA, DE FORMA MANUAL, SEM REAPROVEITAMENTO. AF_12/2017 | M2 | 1105 | 35.41 | 23.7% | 43.8 | 48399
2.24 | SINAPI | 97656 | REMOÇÃO DE TESOURAS METÁLICAS, COM VÃO MENOR QUE 8M, DE FORMA MANUAL, SEM REAPROVEITAMENTO. AF_12/2017 | UN | 26 | 334.11 | 23.7% | 413.29 | 10745.54
2.25 | SIURB | 066008 | RETIRADA DE ESTRUTURA METÁLICA INCLUSIVE PERFIS DE FIXAÇÃO | KG | 9100 | 2.26 | 23.7% | 2.79 | 25389
2.26 | SINAPI | 97660 | REMOÇÃO DE INTERRUPTORES/TOMADAS ELÉTRICAS, DE FORMA MANUAL, SEM REAPROVEITAMENTO. AF_12/2017 | UN | 299 | 0.86 | 23.7% | 1.06 | 316.94
2.27 | SINAPI | 97661 | REMOÇÃO DE CABOS ELÉTRICOS, DE FORMA MANUAL, SEM REAPROVEITAMENTO. AF_12/2017 | M | 4940 | 0.87 | 23.7% | 1.07 | 5285.8
2.28 | SIURB | 095010 | REMOÇÃO DE ELETRODUTOS EMBUTIDOS - ATÉ 2" | M | 400 | 26.75 | 23.7% | 33.08 | 13232
2.29 | SIURB | 096012 | RETIRADA DE ELETRODUTOS APARENTES - ATÉ 2" | M | 400 | 13.37 | 23.7% | 16.53 | 6612
2.30 | SIURB | 096126 | RETIRADA DE QUADRO DE DISTRIBUIÇÃO OU CAIXA DE PASSAGEM | M2 | 260 | 106.98 | 23.7% | 132.33 | 34405.8
2.31 | SIURB | 096116 | RETIRADA DE DISJUNTOR AUTOMÁTICO BIPOLAR ATÉ 50A | UN | 65 | 37.44 | 23.7% | 46.31 | 3010.15
2.32 | SIURB | 096140 | RETIRADA DE BARRAMENTO DE COBRE | UN | 33 | 26.75 | 23.7% | 33.08 | 1091.64
2.33 | SINAPI | 97665 | REMOÇÃO DE LUMINÁRIAS, DE FORMA MANUAL, SEM REAPROVEITAMENTO. AF_12/2017 | UN | 520 | 1.67 | 23.7% | 2.06 | 1071.2
2.34 | SIURB | 096203 | RETIRADA DE LÂMPADA INCANDESCENTE OU FLUORESCENTE | UN | 260 | 2.25 | 23.7% | 2.78 | 722.8
2.35 | SIURB | 096202 | RETIRADA DE REATOR EM LUMINÁRIA FLUORESCENTE | UN | 260 | 5.35 | 23.7% | 6.61 | 1718.6
2.36 | SINAPI | 97662 | REMOÇÃO DE TUBULAÇÕES (TUBOS E CONEXÕES) DE ÁGUA FRIA, DE FORMA MANUAL, SEM REAPROVEITAMENTO. AF_12/2017 | M | 364 | 0.61 | 23.7% | 0.75 | 273
2.37 | SINAPI | 97663 | REMOÇÃO DE LOUÇAS, DE FORMA MANUAL, SEM REAPROVEITAMENTO. AF_12/2017 | UN | 85 | 15.19 | 23.7% | 18.79 | 1597.15
2.38 | SINAPI | 97664 | REMOÇÃO DE ACESSÓRIOS, DE FORMA MANUAL, SEM REAPROVEITAMENTO. AF_12/2017 | UN | 85 | 1.89 | 23.7% | 2.33 | 198.05
2.39 | SINAPI | 97666 | REMOÇÃO DE METAIS SANITÁRIOS, DE FORMA MANUAL, SEM REAPROVEITAMENTO. AF_12/2017 | UN | 260 | 11.07 | 23.7% | 13.69 | 3559.4
2.40 | SINAPI | 97626 | DEMOLIÇÃO DE PILARES E VIGAS EM CONCRETO ARMADO, DE FORMA MANUAL, SEM REAPROVEITAMENTO. AF_12/2017 | M3 | 42 | 745.05 | 23.7% | 921.62 | 38708.04
2.41 | SIURB | 025003 | DEMOLIÇÃO MANUAL DE CONCRETO SIMPLES | M3 | 72 | 240.79 | 23.7% | 297.85 | 21445.2
2.42 | SIURB | 175021 | DEMOLIÇÃO MANUAL DE CONCRETO ARMADO | M3 | 59 | 437.8 | 23.7% | 541.55 | 31951.45
2.43 | SIURB | 106018 | RETIRADA DE REGISTROS OU VÁLVULAS FLUXÍVEIS | UN | 65 | 109.01 | 23.7% | 134.84 | 8764.6
2.44 | SINAPI | 102190 | REMOÇÃO DE VIDRO LISO COMUM DE ESQUADRIA COM BAGUETE DE MADEIRA. AF_01/2021 | M2 | 39 | 21.49 | 23.7% | 26.58 | 1036.62
2.45 | SINAPI | 102191 | REMOÇÃO DE VIDRO LISO COMUM DE ESQUADRIA COM BAGUETE DE ALUMÍNIO OU PVC. AF_01/2021 | M2 | 78 | 26.11 | 23.7% | 32.29 | 2518.62
2.46 | SINAPI | 102192 | REMOÇÃO DE VIDRO TEMPERADO FIXADO EM PERFIL U. AF_01/2021 | M2 | 52 | 18.64 | 23.7% | 23.05 | 1198.6
2.47 | SIURB | 146001 | RETIRADA DE VIDROS ENCAIXILHADOS EM GERAL, INCLUSIVE LIMPEZA DO CAIXILHO | M2 | 26 | 135.51 | 23.7% | 167.62 | 4358.12
2.48 | SIURB | 55002 | DEMOLIÇÃO DE SISTEMAS IMPERMEABILIZANTES DE BASE ASFÁLTICA | M2 | 390 | 53.35 | 23.7% | 65.99 | 25736.1
2.49 | SIURB | 055001 | DEMOLIÇÃO DE ARGAMASSA IMPERMEÁVEL - ESPESSURA MÉDIA DE 30MM | M2 | 390 | 10.95 | 23.7% | 13.54 | 5280.6
2.50 | SIURB | 105003 | DEMOLIÇÃO DE TUBULAÇÃO DE PVC RÍGIDO - ATÉ 4" | M | 130 | 5.47 | 23.7% | 6.76 | 878.8
2.51 | SIURB | 106032 | RETIRADA DE CALHAS, RUFOS OU RINCÕES EM CHAPA METÁLICA | M | 1820 | 6.82 | 23.7% | 8.43 | 15342.6
2.52 | SIURB | 155003 | REMOÇÃO DE PINTURA EM ALVENARIA E CONCRETO - LIXA | M2 | 6500 | 6.64 | 23.7% | 8.21 | 53365
2.53 | SIURB | 155005 | REMOÇÃO DE PINTURA EM CONCRETO - JATEAMENTO | M2 | 1360 | 122.2 | 23.7% | 151.16 | 205577.6
2.54 | SIURB | 155023 | REMOÇÃO DE PINTURA EM ESTRUTURAS METÁLICAS - JATEAMENTO | M2 | 1400 | 122.2 | 23.7% | 151.16 | 211624
2.55 | SIURB | 155020 | REMOÇÃO DE PINTURA EM ESQUADRIAS E PEÇAS DE SERRALHERIA - LIXA | M2 | 2990 | 8.93 | 23.7% | 11.04 | 33009.6
2.56 | SIURB | 155010 | REMOÇÃO DE PINTURA EM ESQUADRIAS E FORROS DE MADEIRA - LIXA | M2 | 600 | 9.08 | 23.7% | 11.23 | 6738
2.57 | SINAPI | 97632 | DEMOLIÇÃO DE RODAPÉ CERÂMICO, DE FORMA MANUAL, SEM REAPROVEITAMENTO. AF_12/2017 | M | 130 | 3.16 | 23.7% | 3.9 | 507
2.58 | SIURB | 095012 | REMOÇÃO DE ELETRODUTOS APARENTES - ATÉ 2" | M | 800 | 13.37 | 23.7% | 16.53 | 13224
2.59 | SIURB | 176095 | RETIRADA DE ALAMBRADO EM TELA INCLUSIVE ESTRUTURA DE SUSTENTAÇÃO (FP.04) | M | 156 | 56.39 | 23.7% | 69.75 | 10881
2.60 | SIURB | 106024 | RETIRADA DE CONJUNTOS MOTOR-BOMBA | UN | 11 | 218.48 | 23.7% | 270.25 | 2972.75
2.61 | SIURB | 155013 | REMOÇÃO DE PINTURA EM RODAPÉS E MOLDURAS DE MADEIRA - LIXA | M | 455 | 1.51 | 23.7% | 1.86 | 846.3
2.62 | SIURB | 095310 | REMOÇÃO DE CAPTOR DE PÁRA-RAIOS - TIPO FRANKLIN | UN | 7 | 26.75 | 23.7% | 33.08 | 231.56
2.63 | SIURB | 095311 | REMOÇÃO DE CAPTOR DE PÁRA-RAIOS - RADIOATIVO | UN | 7 | 26.75 | 23.7% | 33.08 | 231.56
2.64 | SIURB | 095314 | REMOÇÃO DE CORDOALHA DE COBRE NÚ | M | 130 | 10.7 | 23.7% | 13.23 | 1719.9
2.65 | SIURB | 095315 | REMOÇÃO DE CABO DE COBRE NÚ, PARA ATERRAMENTO | M | 130 | 13.37 | 23.7% | 16.53 | 2148.9
2.66 | SIURB | 095316 | REMOÇÃO DE CONECTOR TIPO "SPLIT-BOLT" | UN | 65 | 10.7 | 23.7% | 13.23 | 859.95
2.67 | SIURB | 095320 | REMOÇÃO DE BASE E HASTE DE PÁRA-RAIOS | UN | 7 | 53.49 | 23.7% | 66.16 | 463.12
2.68 | SIURB | 095321 | REMOÇÃO DE CABO DE AÇO E ESTICADORES | M | 26 | 26.75 | 23.7% | 33.08 | 860.08
2.69 | SIURB | 095322 | REMOÇÃO DE BRAÇADEIRA PARA 3 ESTAIS | UN | 26 | 26.75 | 23.7% | 33.08 | 860.08
2.70 | SIURB | 095325 | REMOÇÃO DE TUBO DE PROTEÇÃO PARA CORDOALHA, INCLUSIVE FIXAÇÕES | UN | 26 | 53.49 | 23.7% | 66.16 | 1720.16
2.71 | SIURB | 095355 | REMOÇÃO DE AUTOMÁTICO DE BÓIA | UN | 13 | 32.09 | 23.7% | 39.69 | 515.97
|  |  |  | SUBTOTAL ITEM 2 |  |  |  |  | 1295560.54
3 |  |  | FUNDAÇÕES / ESTRUTURAS
3.1 | SINAPI | 101174 | ESTACA BROCA DE CONCRETO, DIÂMETRO DE 25CM, ESCAVAÇÃO MANUAL COM TRADO CONCHA, COM ARMADURA DE ARRANQUE. AF_05/2020 | M | 40 | 87.49 | 23.7% | 108.22 | 4328.8
3.2 | SINAPI | 101175 | ESTACA BROCA DE CONCRETO, DIÂMETRO DE 30CM, ESCAVAÇÃO MANUAL COM TRADO CONCHA, COM ARMADURA DE ARRANQUE. AF_05/2020 | M | 40 | 119.27 | 23.7% | 147.53 | 5901.2
3.3 | SINAPI | 101571 | ESCORAMENTO DE VALA, TIPO PONTALETEAMENTO, COM PROFUNDIDADE DE 0 A 1,5 M, LARGURA MAIOR OU IGUAL A 1,5 M E MENOR QUE 2,5 M. AF_08/2020 | M2 | 71 | 37.63 | 23.7% | 46.54 | 3304.34
3.4 | SINAPI | 95241 | LASTRO DE CONCRETO MAGRO, APLICADO EM PISOS, LAJES SOBRE SOLO OU RADIERS, ESPESSURA DE 5 CM. AF_07/2016 | M2 | 585 | 28.2 | 23.7% | 34.88 | 20404.8
3.5 | SINAPI | 96619 | LASTRO DE CONCRETO MAGRO, APLICADO EM BLOCOS DE COROAMENTO OU SAPATAS, ESPESSURA DE 5 CM. AF_08/2017 | M2 | 195 | 29.72 | 23.7% | 36.76 | 7168.2
3.6 | SINAPI | 94966 | CONCRETO FCK = 30MPA, TRAÇO 1:2,1:2,5 (EM MASSA SECA DE CIMENTO/ AREIA MÉDIA/ BRITA 1) - PREPARO MECÂNICO COM BETONEIRA 400 L. AF_05/2021 | M3 | 33 | 411.8 | 23.7% | 509.39 | 16809.87
3.7 | SIURB | 030104 | FORMA COMUM DE TÁBUAS DE PINUS - NÃO RECUPERÁVEL | M2 | 150 | 103.85 | 23.7% | 128.46 | 19269
3.8 | SINAPI | 103669 | CONCRETAGEM DE PILARES, FCK = 25 MPA, COM USO DE BALDES - LANÇAMENTO, ADENSAMENTO E ACABAMENTO. AF_02/2022 | M3 | 65 | 917.21 | 23.7% | 1134.58 | 73747.7
3.9 | SINAPI | 92263 | FABRICAÇÃO DE FÔRMA PARA PILARES E ESTRUTURAS SIMILARES, EM CHAPA DE MADEIRA COMPENSADA RESINADA, E = 17 MM. AF_09/2020 | M2 | 130 | 156.5 | 23.7% | 193.59 | 25166.7
3.10 | SINAPI | 103675 | CONCRETAGEM DE VIGAS E LAJES, FCK=25 MPA, PARA LAJES MACIÇAS OU NERVURADAS COM USO DE BOMBA - LANÇAMENTO, ADENSAMENTO E ACABAMENTO. AF_02/2022 | M3 | 33 | 578.59 | 23.7% | 715.71 | 23618.43
3.11 | SINAPI | 92265 | FABRICAÇÃO DE FÔRMA PARA VIGAS, EM CHAPA DE MADEIRA COMPENSADA RESINADA, E = 17 MM. AF_09/2020 | M2 | 104 | 114.48 | 23.7% | 141.61 | 14727.44
3.12 | SINAPI | 96546 | ARMAÇÃO DE BLOCO, VIGA BALDRAME OU SAPATA UTILIZANDO AÇO CA-50 DE 10 MM - MONTAGEM. AF_06/2017 | KG | 1820 | 13.36 | 23.7% | 16.52 | 30066.4
3.13 | SINAPI | 92762 | ARMAÇÃO DE PILAR OU VIGA DE ESTRUTURA CONVENCIONAL DE CONCRETO ARMADO UTILIZANDO AÇO CA-50 DE 10,0MM - MONTAGEM. AF_06/2022 | KG | 2340 | 11.19 | 23.7% | 13.84 | 32385.6
3.14 | SINAPI | 89993 | GRAUTEAMENTO VERTICAL EM ALVENARIA ESTRUTURAL. AF_09/2021 | M3 | 30 | 961.72 | 23.7% | 1189.64 | 35689.2
3.15 | SINAPI | 89994 | GRAUTEAMENTO DE CINTA INTERMEDIÁRIA OU DE CONTRAVERGA EM ALVENARIA ESTRUTURAL. AF_09/2021 | M3 | 26 | 790.25 | 23.7% | 977.53 | 25415.78
3.16 | SINAPI | 89995 | GRAUTEAMENTO DE CINTA SUPERIOR OU DE VERGA EM ALVENARIA ESTRUTURAL. AF_09/2021 | M3 | 26 | 917.86 | 23.7% | 1135.39 | 29520.14
3.17 | SINAPI | 97090 | ARMAÇÃO PARA EXECUÇÃO DE RADIER, PISO DE CONCRETO OU LAJE SOBRE SOLO, COM USO DE TELA Q-138. AF_09/2021 | KG | 2600 | 14.7 | 23.7% | 18.18 | 47268
3.18 | SIURB | 030317 | CONCRETO FCK = 25,0MPA - USINADO | M3 | 59 | 522.49 | 23.7% | 646.32 | 38132.88
3.19 | SIURB | 030320 | CONCRETO FCK = 30,0MPA - USINADO | M3 | 59 | 543.76 | 23.7% | 672.63 | 39685.17
3.20 | SINAPI | 93186 | VERGA MOLDADA IN LOCO EM CONCRETO PARA JANELAS COM ATÉ 1,5 M DE VÃO. AF_03/2016 | M | 59 | 104.04 | 23.7% | 128.69 | 7592.71
3.21 | SINAPI | 93187 | VERGA MOLDADA IN LOCO EM CONCRETO PARA JANELAS COM MAIS DE 1,5 M DE VÃO. AF_03/2016 | M | 59 | 117.65 | 23.7% | 145.53 | 8586.27
3.22 | SINAPI | 93358 | ESCAVAÇÃO MANUAL DE VALA COM PROFUNDIDADE MENOR OU IGUAL A 1,30 M. AF_02/2021 | M3 | 85 | 107.44 | 23.7% | 132.9 | 11296.5
3.23 | SINAPI | 96527 | ESCAVAÇÃO MANUAL DE VALA PARA VIGA BALDRAME (INCLUINDO ESCAVAÇÃO PARA COLOCAÇÃO DE FÔRMAS). AF_06/2017 | M3 | 59 | 158.46 | 23.7% | 196.01 | 11564.59
3.24 | SINAPI | 96523 | ESCAVAÇÃO MANUAL PARA BLOCO DE COROAMENTO OU SAPATA (INCLUINDO ESCAVAÇÃO PARA COLOCAÇÃO DE FÔRMAS). AF_06/2017 | M3 | 59 | 120.47 | 23.7% | 149.02 | 8792.18
3.25 | SINAPI | 96995 | REATERRO MANUAL APILOADO COM SOQUETE. AF_10/2017 | M3 | 59 | 65.14 | 23.7% | 80.57 | 4753.63
3.26 | SINAPI | 92267 | FABRICAÇÃO DE FÔRMA PARA LAJES, EM CHAPA DE MADEIRA COMPENSADA RESINADA, E = 17 MM. AF_09/2020 | M2 | 100 | 46.47 | 23.7% | 57.48 | 5748
3.27 | SINAPI | 101792 | ESCORAMENTO DE FÔRMAS DE LAJE EM MADEIRA NÃO APARELHADA, PÉ-DIREITO SIMPLES, INCLUSO TRAVAMENTO, 4 UTILIZAÇÕES. AF_09/2020 | M3 | 78 | 18.04 | 23.7% | 22.31 | 1740.18
3.28 | SINAPI | 92452 | MONTAGEM E DESMONTAGEM DE FÔRMA DE VIGA, ESCORAMENTO METÁLICO, PÉ-DIREITO SIMPLES, EM CHAPA DE MADEIRA RESINADA, 2 UTILIZAÇÕES. AF_09/2020 | M2 | 117 | 185.19 | 23.7% | 229.08 | 26802.36
3.29 | SINAPI | 103682 | CONCRETAGEM DE VIGAS E LAJES, FCK=25 MPA, PARA QUALQUER TIPO DE LAJE COM BALDES EM EDIFICAÇÃO TÉRREA - LANÇAMENTO, ADENSAMENTO E ACABAMENTO. AF_02/2022 | M3 | 20 | 940.04 | 23.7% | 1162.82 | 23256.4
3.30 | SIURB | 020409 | ARMADURA EM AÇO CA-60 - TELA | KG | 4200 | 14.91 | 23.7% | 18.44 | 77448
3.31 | SINAPI | 103672 | CONCRETAGEM DE PILARES, FCK = 25 MPA, COM USO DE BOMBA - LANÇAMENTO, ADENSAMENTO E ACABAMENTO. AF_02/2022 | M3 | 20 | 579.04 | 23.7% | 716.27 | 14325.4
3.32 | SIURB | 034022 | TRATAMENTO DE ARMADURA COM APLICAÇÃO DE PRODUTO INIBIDOR OXIDANTE | M | 130 | 6.17 | 23.7% | 7.63 | 991.9
3.33 | SINAPI | 98751 | SOLDA DE TOPO EM CHAPA/PERFIL/TUBO DE AÇO CHANFRADO, ESPESSURA=1/2''. AF_06/2018 | M | 100 | 152.79 | 23.7% | 189 | 18900
|  |  |  | SUBTOTAL ITEM 3 |  |  |  |  | 714407.77
4 |  |  | INSTALAÇÕES HIDRAULICA, DRENAGEM E GÁS
4.1 | SINAPI | 100860 | CHUVEIRO ELÉTRICO COMUM CORPO PLÁSTICO, TIPO DUCHA – FORNECIMENTO E INSTALAÇÃO. AF_01/2020 | UN | 13 | 106.61 | 23.7% | 131.87 | 1714.31
4.2 | SINAPI | 99635 | VÁLVULA DE DESCARGA METÁLICA, BASE 1 1/2", ACABAMENTO METALICO CROMADO - FORNECIMENTO E INSTALAÇÃO. AF_08/2021 | UN | 45 | 367.24 | 23.7% | 454.27 | 20442.15
4.3 | SINAPI | 101915 | CONJUNTO DE MANGUEIRA PARA COMBATE A INCÊNDIO EM FIBRA DE POLIESTER PURA, COM 1.1/2", REVESTIDA INTERNAMENTE, COMPRIMENTO DE 15M - FORNECIMENTO E INSTALAÇÃO. AF_10/2020 | UN | 18 | 334.99 | 23.7% | 414.38 | 7458.84
4.4 | SINAPI | 101913 | CAIXA DE INCÊNDIO 45X75X17CM - FORNECIMENTO E INSTALAÇÃO. AF_10/2020 | UN | 18 | 384.92 | 23.7% | 476.14 | 8570.52
4.5 | SINAPI | 99262 | CAIXA ENTERRADA HIDRÁULICA RETANGULAR, EM ALVENARIA COM BLOCOS DE CONCRETO, DIMENSÕES INTERNAS: 0,8X0,8X0,6 M PARA REDE DE DRENAGEM. AF_12/2020 | UN | 18 | 633.5 | 23.7% | 783.63 | 14105.34
4.6 | SINAPI | 99264 | CAIXA ENTERRADA HIDRÁULICA RETANGULAR, EM ALVENARIA COM BLOCOS DE CONCRETO, DIMENSÕES INTERNAS: 1X1X0,6 M PARA REDE DE DRENAGEM. AF_12/2020 | UN | 18 | 732.15 | 23.7% | 905.66 | 16301.88
4.7 | SINAPI | 89495 | RALO SIFONADO, PVC, DN 100 X 40 MM, JUNTA SOLDÁVEL, FORNECIDO E INSTALADO EM RAMAIS DE ENCAMINHAMENTO DE ÁGUA PLUVIAL. AF_06/2022 | UN | 46 | 20.81 | 23.7% | 25.74 | 1184.04
4.8 | SINAPI | 89707 | CAIXA SIFONADA, PVC, DN 100 X 100 X 50 MM, JUNTA ELÁSTICA, FORNECIDA E INSTALADA EM RAMAL DE DESCARGA OU EM RAMAL DE ESGOTO SANITÁRIO. AF_08/2022 | UN | 46 | 55.39 | 23.7% | 68.51 | 3151.46
4.9 | SINAPI | 89708 | CAIXA SIFONADA, PVC, DN 150 X 185 X 75 MM, JUNTA ELÁSTICA, FORNECIDA E INSTALADA EM RAMAL DE DESCARGA OU EM RAMAL DE ESGOTO SANITÁRIO. AF_08/2022 | UN | 39 | 115.15 | 23.7% | 142.44 | 5555.16
4.10 | SINAPI | 86872 | TANQUE DE LOUÇA BRANCA COM COLUNA, 30L OU EQUIVALENTE - FORNECIMENTO E INSTALAÇÃO. AF_01/2020 | UN | 16 | 698.08 | 23.7% | 863.52 | 13816.32
4.11 | SINAPI | 86874 | TANQUE DE LOUÇA BRANCA SUSPENSO, 18L OU EQUIVALENTE - FORNECIMENTO E INSTALAÇÃO. AF_01/2020 | UN | 13 | 483.43 | 23.7% | 598 | 7774
4.12 | SINAPI | 86877 | VÁLVULA EM METAL CROMADO 1.1/2”X 1.1/2”PARA TANQUE OU LAVATÓRIO, COM OU SEM LADRÃO - FORNECIMENTO E INSTALAÇÃO. AF_01/2020 | UN | 33 | 59.27 | 23.7% | 73.31 | 2419.23
4.13 | SINAPI | 86878 | VÁLVULA EM METAL CROMADO TIPO AMERICANA 3.1/2”X 1.1/2” PARA PIA - FORNECIMENTO E INSTALAÇÃO. AF_01/2020 | UN | 39 | 63.72 | 23.7% | 78.82 | 3073.98
4.14 | SINAPI | 86882 | SIFÃO DO TIPO GARRAFA/COPO EM PVC 1.1/4 X 1.1/2”- FORNECIMENTO E INSTALAÇÃO. AF_01/2020 | UN | 46 | 26.5 | 23.7% | 32.78 | 1507.88
4.15 | SINAPI | 86883 | SIFÃO DO TIPO FLEXÍVEL EM PVC 1 X 1.1/2 - FORNECIMENTO E INSTALAÇÃO. AF_01/2020 | UN | 26 | 14.39 | 23.7% | 17.8 | 462.8
4.16 | SINAPI | 86885 | ENGATE FLEXÍVEL EM PLÁSTICO BRANCO, 1/2”X 40CM - FORNECIMENTO E INSTALAÇÃO. AF_01/2020 | UN | 46 | 14.65 | 23.7% | 18.12 | 833.52
4.17 | SINAPI | 86887 | ENGATE FLEXÍVEL EM INOX, 1/2 X 40CM - FORNECIMENTO E INSTALAÇÃO. AF_01/2020 | UN | 33 | 47.82 | 23.7% | 59.15 | 1951.95
4.18 | SINAPI | 86886 | ENGATE FLEXÍVEL EM INOX, 1/2 X 30CM - FORNECIMENTO E INSTALAÇÃO. AF_01/2020 | UN | 13 | 44.25 | 23.7% | 54.73 | 711.49
4.19 | SINAPI | 86888 | VASO SANITÁRIO SIFONADO COM CAIXA ACOPLADA LOUÇA BRANCA - FORNECIMENTO E INSTALAÇÃO. AF_01/2020 | UN | 33 | 469.85 | 23.7% | 581.2 | 19179.6
4.20 | SINAPI | 86889 | BANCADA DE GRANITO CINZA POLIDO, DE 1,50 X 0,60 M, PARA PIA DE COZINHA - FORNECIMENTO E INSTALAÇÃO. AF_01/2020 | UN | 13 | 902.09 | 23.7% | 1115.88 | 14506.44
4.21 | SINAPI | 86895 | BANCADA DE GRANITO CINZA POLIDO, DE 0,50 X 0,60 M, PARA LAVATÓRIO - FORNECIMENTO E INSTALAÇÃO. AF_01/2020 | UN | 26 | 433.71 | 23.7% | 536.49 | 13948.74
4.22 | SINAPI | 86901 | CUBA DE EMBUTIR OVAL EM LOUÇA BRANCA, 35 X 50CM OU EQUIVALENTE - FORNECIMENTO E INSTALAÇÃO. AF_01/2020 | UN | 22 | 147.98 | 23.7% | 183.05 | 4027.1
4.23 | SINAPI | 86903 | LAVATÓRIO LOUÇA BRANCA COM COLUNA, 45 X 55CM OU EQUIVALENTE, PADRÃO MÉDIO - FORNECIMENTO E INSTALAÇÃO. AF_01/2020 | UN | 22 | 354.96 | 23.7% | 439.08 | 9659.76
4.24 | SINAPI | 86904 | LAVATÓRIO LOUÇA BRANCA SUSPENSO, 29,5 X 39CM OU EQUIVALENTE, PADRÃO POPULAR - FORNECIMENTO E INSTALAÇÃO. AF_01/2020 | UN | 22 | 144.43 | 23.7% | 178.65 | 3930.3
4.25 | SIURB | 101314 | LAVATÓRIO DE LOUÇA INDIVIDUAL PARA PORTADORES DE DEFICIÊNCIA FÍSICA | UN | 9 | 1342.63 | 23.7% | 1660.83 | 14947.47
4.26 | SINAPI | 86909 | TORNEIRA CROMADA TUBO MÓVEL, DE MESA, 1/2”OU 3/4”, PARA PIA DE COZINHA, PADRÃO ALTO - FORNECIMENTO E INSTALAÇÃO. AF_01/2020 | UN | 13 | 126.49 | 23.7% | 156.46 | 2033.98
4.27 | SINAPI | 86914 | TORNEIRA CROMADA 1/2”OU 3/4”PARA TANQUE, PADRÃO MÉDIO - FORNECIMENTO E INSTALAÇÃO. AF_01/2020 | UN | 13 | 95.99 | 23.7% | 118.73 | 1543.49
4.28 | SINAPI | 86915 | TORNEIRA CROMADA DE MESA, 1/2”OU 3/4”, PARA LAVATÓRIO, PADRÃO MÉDIO - FORNECIMENTO E INSTALAÇÃO. AF_01/2020 | UN | 72 | 138.49 | 23.7% | 171.31 | 12334.32
4.29 | SIURB | 101409 | TORNEIRA CLÍNICA DE MESA - 12 CM - 1/2" | UN | 20 | 366.02 | 23.7% | 452.76 | 9055.2
4.30 | SINAPI | 86920 | TANQUE DE LOUÇA BRANCA COM COLUNA, 30L OU EQUIVALENTE, INCLUSO SIFÃO FLEXÍVEL EM PVC, VÁLVULA PLÁSTICA E TORNEIRA DE METAL CROMADO PADRÃO POPULAR - FORNECIMENTO E INSTALAÇÃO. AF_01/2020 | UN | 13 | 778.28 | 23.7% | 962.73 | 12515.49
4.31 | SINAPI | 86935 | CUBA DE EMBUTIR DE AÇO INOXIDÁVEL MÉDIA, INCLUSO VÁLVULA TIPO AMERICANA EM METAL CROMADO E SIFÃO FLEXÍVEL EM PVC - FORNECIMENTO E INSTALAÇÃO. AF_01/2020 | UN | 13 | 277.74 | 23.7% | 343.56 | 4466.28
4.32 | SINAPI | 86936 | CUBA DE EMBUTIR DE AÇO INOXIDÁVEL MÉDIA, INCLUSO VÁLVULA TIPO AMERICANA E SIFÃO TIPO GARRAFA EM METAL CROMADO - FORNECIMENTO E INSTALAÇÃO. AF_01/2020 | UN | 3 | 439.85 | 23.7% | 544.09 | 1632.27
4.33 | SIURB | 101357 | CUBA DUPLA DE AÇO INOXIDÁVEL CHAPA 20 - 1020X400X200MM | UN | 3 | 1572.75 | 23.7% | 1945.49 | 5836.47
4.34 | SINAPI | 95470 | VASO SANITARIO SIFONADO CONVENCIONAL COM LOUÇA BRANCA, INCLUSO CONJUNTO DE LIGAÇÃO PARA BACIA SANITÁRIA AJUSTÁVEL - FORNECIMENTO E INSTALAÇÃO. AF_10/2016 | UN | 33 | 299.55 | 23.7% | 370.54 | 12227.82
4.35 | SINAPI | 95471 | VASO SANITARIO SIFONADO CONVENCIONAL PARA PCD SEM FURO FRONTAL COM LOUÇA BRANCA SEM ASSENTO - FORNECIMENTO E INSTALAÇÃO. AF_01/2020 | UN | 11 | 733.34 | 23.7% | 907.14 | 9978.54
4.36 | SINAPI | 95542 | PORTA TOALHA ROSTO EM METAL CROMADO, TIPO ARGOLA, INCLUSO FIXAÇÃO. AF_01/2020 | UN | 12 | 49.97 | 23.7% | 61.81 | 741.72
4.37 | SINAPI | 95543 | PORTA TOALHA BANHO EM METAL CROMADO, TIPO BARRA, INCLUSO FIXAÇÃO. AF_01/2020 | UN | 12 | 83.68 | 23.7% | 103.51 | 1242.12
4.38 | SINAPI | 95544 | PAPELEIRA DE PAREDE EM METAL CROMADO SEM TAMPA, INCLUSO FIXAÇÃO. AF_01/2020 | UN | 12 | 61.33 | 23.7% | 75.86 | 910.32
4.39 | SINAPI | 95545 | SABONETEIRA DE PAREDE EM METAL CROMADO, INCLUSO FIXAÇÃO. AF_01/2020 | UN | 12 | 60.12 | 23.7% | 74.36 | 892.32
4.40 | SINAPI | 95546 | KIT DE ACESSORIOS PARA BANHEIRO EM METAL CROMADO, 5 PECAS, INCLUSO FIXAÇÃO. AF_01/2020 | UN | 12 | 202.97 | 23.7% | 251.07 | 3012.84
4.41 | SINAPI | 95547 | SABONETEIRA PLASTICA TIPO DISPENSER PARA SABONETE LIQUIDO COM RESERVATORIO 800 A 1500 ML, INCLUSO FIXAÇÃO. AF_01/2020 | UN | 18 | 80.23 | 23.7% | 99.24 | 1786.32
4.42 | SINAPI | 100857 | ACABAMENTO MONOCOMANDO PARA CHUVEIRO – FORNECIMENTO E INSTALAÇÃO. AF_01/2020 | UN | 16 | 507.76 | 23.7% | 628.09 | 10049.44
4.43 | SINAPI | 100858 | MICTÓRIO SIFONADO LOUÇA BRANCA –PADRÃO MÉDIO – FORNECIMENTO E INSTALAÇÃO. AF_01/2020 | UN | 20 | 692.69 | 23.7% | 856.85 | 17137
4.44 | SIURB | 101336 | MICTÓRIO INDIVIDUAL DE LOUÇA, PARA DEFICIENTE | UN | 10 | 1965.67 | 23.7% | 2431.53 | 24315.3
4.45 | SINAPI | 89987 | REGISTRO DE GAVETA BRUTO, LATÃO, ROSCÁVEL, 3/4", COM ACABAMENTO E CANOPLA CROMADOS - FORNECIMENTO E INSTALAÇÃO. AF_08/2021 | UN | 26 | 79.74 | 23.7% | 98.63 | 2564.38
4.46 | SINAPI | 94792 | REGISTRO DE GAVETA BRUTO, LATÃO, ROSCÁVEL, 1", COM ACABAMENTO E CANOPLA CROMADOS - FORNECIMENTO E INSTALAÇÃO. AF_08/2021 | UN | 16 | 96.91 | 23.7% | 119.87 | 1917.92
4.47 | SINAPI | 89984 | REGISTRO DE PRESSÃO BRUTO, LATÃO, ROSCÁVEL, 1/2", COM ACABAMENTO E CANOPLA CROMADOS - FORNECIMENTO E INSTALAÇÃO. AF_08/2021 | UN | 26 | 71.57 | 23.7% | 88.53 | 2301.78
4.48 | SINAPI | 89986 | REGISTRO DE GAVETA BRUTO, LATÃO, ROSCÁVEL, 1/2", COM ACABAMENTO E CANOPLA CROMADOS - FORNECIMENTO E INSTALAÇÃO. AF_08/2021 | UN | 26 | 69.86 | 23.7% | 86.41 | 2246.66
4.49 | SINAPI | 94497 | REGISTRO DE GAVETA BRUTO, LATÃO, ROSCÁVEL, 1 1/2" - FORNECIMENTO E INSTALAÇÃO. AF_08/2021 | UN | 26 | 89.88 | 23.7% | 111.18 | 2890.68
4.50 | SINAPI | 94498 | REGISTRO DE GAVETA BRUTO, LATÃO, ROSCÁVEL, 2" - FORNECIMENTO E INSTALAÇÃO. AF_08/2021 | UN | 26 | 123.52 | 23.7% | 152.79 | 3972.54
4.51 | SINAPI | 94499 | REGISTRO DE GAVETA BRUTO, LATÃO, ROSCÁVEL, 2 1/2" - FORNECIMENTO E INSTALAÇÃO. AF_08/2021 | UN | 26 | 240.54 | 23.7% | 297.54 | 7736.04
4.52 | SIURB | 100560 | REGISTRO GLOBO COM ADAPTADOR E TAMPA - 2 1/2" | UN | 24 | 481.45 | 23.7% | 595.55 | 14293.2
4.53 | SIURB | 100850 | RECALQUE DE PASSEIO COM UNIÃO ENGATE RÁPIDO - REGISTRO TIPO GLOBO 2 1/2" | UN | 26 | 815.14 | 23.7% | 1008.32 | 26216.32
4.54 | SIURB | 100855 | HIDRANTE COM UNIÃO DE ENGATE RÁPIDO - REGISTRO TIPO GLOBO 2 1/2" | UN | 26 | 445.95 | 23.7% | 551.64 | 14342.64
4.55 | SINAPI | 96765 | ABRIGO PARA HIDRANTE, 90X60X17CM, COM REGISTRO GLOBO ANGULAR 45 GRAUS 2 1/2", ADAPTADOR STORZ 2 1/2", MANGUEIRA DE INCÊNDIO 20M, REDUÇÃO 2 1/2" X 1 1/2" E ESGUICHO EM LATÃO 1 1/2" - FORNECIMENTO E INSTALAÇÃO. AF_10/2020 | UN | 26 | 1757.27 | 23.7% | 2173.74 | 56517.24
4.56 | SIURB | 100865 | MANGUEIRA DE INCÊNDIO COM UNIÃO DE ENGATE RÁPIDO, 15M - 1 1/2" | UN | 48 | 385.43 | 23.7% | 476.77 | 22884.96
4.57 | SIURB | 100930 | TUBO DE PVC RÍGIDO, PONTA E BOLSA (LINHA ESGOTO) - 40MM (1 1/2") | M | 156 | 32.53 | 23.7% | 40.23 | 6275.88
4.58 | SIURB | 100931 | TUBO DE PVC RÍGIDO, PONTA E BOLSA (LINHA ESGOTO) - 50MM (2") | M | 156 | 41.6 | 23.7% | 51.45 | 8026.2
4.59 | SIURB | 100932 | TUBO DE PVC RÍGIDO, PONTA E BOLSA (LINHA ESGOTO) - 75MM (3") | M | 156 | 62.38 | 23.7% | 77.16 | 12036.96
4.60 | SIURB | 100933 | TUBO DE PVC RÍGIDO, PONTA E BOLSA (LINHA ESGOTO) - 100MM (4") | M | 156 | 72.05 | 23.7% | 89.12 | 13902.72
4.61 | SIURB | 100934 | TUBO DE PVC RÍGIDO, PONTA E BOLSA (LINHA ESGOTO) - 150MM (6") | M | 104 | 112.52 | 23.7% | 139.18 | 14474.72
4.62 | SIURB | 100261 | TUBO DE PVC RÍGIDO, SOLDÁVEL (LINHA ÁGUA) - 25MM (3/4") | M | 156 | 26.81 | 23.7% | 33.16 | 5172.96
4.63 | SIURB | 100463 | TUBO DE PVC RÍGIDO, SOLDÁVEL (LINHA ÁGUA) - 32MM (1") | M | 156 | 37.99 | 23.7% | 46.99 | 7330.44
4.64 | SIURB | 100464 | TUBO DE PVC RÍGIDO, SOLDÁVEL (LINHA ÁGUA) - 40MM (1 1/4") | M | 156 | 48.17 | 23.7% | 59.58 | 9294.48
4.65 | SIURB | 100264 | TUBO DE PVC RÍGIDO, SOLDÁVEL (LINHA ÁGUA) - 50MM (1 1/2") | M | 91 | 52.58 | 23.7% | 65.04 | 5918.64
4.66 | SINAPI | 89578 | TUBO PVC, SÉRIE R, ÁGUA PLUVIAL, DN 100 MM, FORNECIDO E INSTALADO EM CONDUTORES VERTICAIS DE ÁGUAS PLUVIAIS. AF_06/2022 | M | 80 | 36.49 | 23.7% | 45.13 | 3610.4
4.67 | SINAPI | 89512 | TUBO PVC, SÉRIE R, ÁGUA PLUVIAL, DN 100 MM, FORNECIDO E INSTALADO EM RAMAL DE ENCAMINHAMENTO. AF_06/2022 | M | 104 | 56.62 | 23.7% | 70.03 | 7283.12
4.68 | SINAPI | 89511 | TUBO PVC, SÉRIE R, ÁGUA PLUVIAL, DN 75 MM, FORNECIDO E INSTALADO EM RAMAL DE ENCAMINHAMENTO. AF_06/2022 | M | 39 | 44.45 | 23.7% | 54.98 | 2144.22
4.69 | SIURB | 101176 | CANALETA MEIA CANA EM CONCRETO D=30CM | M | 156 | 66.53 | 23.7% | 82.29 | 12837.24
4.70 | SIURB | 101177 | CANALETA MEIA CANA EM CONCRETO D=40CM | M | 156 | 110.75 | 23.7% | 136.99 | 21370.44
4.71 | SIURB | 101193 | GRELHA DE FERRO PERFILADO PARA CANALETAS A CÉU ABERTO - 40CM | M | 143 | 723.72 | 23.7% | 895.24 | 128019.32
4.72 | SIURB | 101190 | HC.05 - GRELHA DE CONCRETO PARA CANALETA - L=30CM - SEM PASSAGEM DE VEÍCULOS | M | 130 | 97.28 | 23.7% | 120.33 | 15642.9
4.73 | SIURB | 101173 | HC.02 - CANALETA DE CONCRETO DE A.P.P/TAMPA/GRELHA DE CONCRETO OU FERRO L=40CM | M | 130 | 116.1 | 23.7% | 143.61 | 18669.3
4.74 | SIURB | 101192 | HP.02 - GRELHA DE FERRO PERFILADO PARA CANALETA - L=30CM | M | 78 | 204.34 | 23.7% | 252.76 | 19715.28
4.75 | SINAPI | 102605 | CAIXA D´ÁGUA EM POLIETILENO, 500 LITROS - FORNECIMENTO E INSTALAÇÃO. AF_06/2021 | UN | 16 | 258.16 | 23.7% | 319.34 | 5109.44
4.76 | SINAPI | 102607 | CAIXA D´ÁGUA EM POLIETILENO, 1000 LITROS - FORNECIMENTO E INSTALAÇÃO. AF_06/2021 | UN | 18 | 425.5 | 23.7% | 526.34 | 9474.12
4.77 | SINAPI | 94482 | CONJUNTO HIDRÁULICO PARA INSTALAÇÃO DE BOMBA EM AÇO ROSCÁVEL, DN SUCÇÃO 40 (1 1/2”) E DN RECALQUE 32 (1 1/4”), PARA EDIFICAÇÃO ENTRE 4 E 8 PAVIMENTOS –FORNECIMENTO E INSTALAÇÃO. AF_06/2016 | UN | 16 | 1725.79 | 23.7% | 2134.8 | 34156.8
4.78 | SINAPI | 94483 | CONJUNTO HIDRÁULICO PARA INSTALAÇÃO DE BOMBA EM AÇO ROSCÁVEL, DN SUCÇÃO 32 (1 1/4”) E DN RECALQUE 25 (1”), PARA EDIFICAÇÃO ATÉ 4 PAVIMENTOS –FORNECIMENTO E INSTALAÇÃO. AF_06/2016 | UN | 16 | 1468.44 | 23.7% | 1816.46 | 29063.36
4.79 | SIURB | 100195 | PROTEÇÃO ANTICORROSIVA PARA TUBULAÇÃO ENTERRADA | M | 78 | 3.13 | 23.7% | 3.87 | 301.86
4.80 | SIURB | 100849 | ENVELOPAMENTO DE TUBULAÇÃO ENTERRADA, COM CONCRETO | M | 78 | 36.78 | 23.7% | 45.49 | 3548.22
4.81 | SIURB | 100620 | TUBO DE COBRE SEM COSTURA, CLASSE EL - 1/2" | M | 16 | 65.99 | 23.7% | 81.62 | 1305.92
4.82 | SIURB | 100621 | TUBO DE COBRE SEM COSTURA, CLASSE EL - 3/4" | M | 16 | 96.05 | 23.7% | 118.81 | 1900.96
4.83 | SIURB | 100763 | HV.13 - ABRIGO PARA GÁS EM BLOCOS DE CONCRETO APARENTE PARA 2 CILINDROS | UN | 7 | 1577.87 | 23.7% | 1951.82 | 13662.74
4.84 | SINAPI | 98105 | CAIXA DE GORDURA DUPLA (CAPACIDADE: 126 L), RETANGULAR, EM ALVENARIA COM TIJOLOS CERÂMICOS MACIÇOS, DIMENSÕES INTERNAS = 0,4X0,7 M, ALTURA INTERNA = 0,8 M. AF_12/2020 | UN | 8 | 662.1 | 23.7% | 819.01 | 6552.08
4.85 | SINAPI | 97977 | POÇO DE INSPEÇÃO CIRCULAR PARA ESGOTO, EM ALVENARIA COM TIJOLOS CERÂMICOS MACIÇOS, DIÂMETRO INTERNO = 0,60 M, PROFUNDIDADE = 1,45 M, EXCLUINDO TAMPÃO. AF_12/2020_PA | UN | 22 | 1622.69 | 23.7% | 2007.26 | 44159.72
4.86 | SIURB | 107024 | RECOLOCAÇÃO DE CONJUNTOS MOTOR-BOMBA | UN | 7 | 196.8 | 23.7% | 243.44 | 1704.08
4.87 | SIURB | 107026 | RECOLOCAÇÃO DE CAIXAS SIFONADAS OU RALOS | UN | 18 | 96.13 | 23.7% | 118.91 | 2140.38
4.88 | SIURB | 107029 | RECOLOCAÇÃO DE HIDRANTES DE PAREDE | UN | 18 | 255.83 | 23.7% | 316.46 | 5696.28
4.89 | SIURB | 107035 | RECOLOCAÇÃO DE APARELHOS SANITÁRIOS, INCLUSIVE ACESSÓRIOS | UN | 18 | 147.6 | 23.7% | 182.58 | 3286.44
4.90 | SIURB | 107040 | RECOLOCAÇÃO DE SIFÕES | UN | 18 | 24.6 | 23.7% | 30.43 | 547.74
4.91 | SIURB | 107042 | RECOLOCAÇÃO DE TORNEIRAS | UN | 18 | 13.66 | 23.7% | 16.89 | 304.02
4.92 | SIURB | 101486 | TAMPO PARA BANCADA ÚMIDA - AÇO INOX N.18 (18:8) | M2 | 20 | 1636.22 | 23.7% | 2024 | 40480
4.93 | SIURB | 101488 | TAMPO PARA BANCADA ÚMIDA - CONCRETO POLIDO E=40MM COM BORDAS ARREDONDADAS E ENVERNIZADAS | M2 | 13 | 196.56 | 23.7% | 243.14 | 3160.82
4.94 | CPOS/ CDHU | 49.05.040 | Ralo sifonado em ferro fundido de 150 x 240 x 75 mm, com grelha | UN | 7 | 596.09 | 23.7% | 737.36 | 5161.52
4.95 | SINAPI | 86911 | TORNEIRA CROMADA LONGA, DE PAREDE, 1/2”OU 3/4”, PARA PIA DE COZINHA, PADRÃO POPULAR - FORNECIMENTO E INSTALAÇÃO. AF_01/2020 | UN | 13 | 85.27 | 23.7% | 105.47 | 1371.11
4.96 | SINAPI | 89985 | REGISTRO DE PRESSÃO BRUTO, LATÃO, ROSCÁVEL, 3/4", COM ACABAMENTO E CANOPLA CROMADOS - FORNECIMENTO E INSTALAÇÃO. AF_08/2021 | UN | 26 | 75.99 | 23.7% | 93.99 | 2443.74
4.97 | SIURB | 100802 | TUBO DE AÇO-CARBONO GALVANIZADO, CLASSE MÉDIA (DIN2440) - 2 1/2" | M | 390 | 267.77 | 23.7% | 331.23 | 129179.7
4.98 | SIURB | 100872 | MANGUEIRA DE INCÊNDIO COM UNIÃO DE ENGATE RÁPIDO, 30M - 2 1/2" | UN | 4 | 1007.81 | 23.7% | 1246.66 | 4986.64
4.99 | SIURB | 100873 | ESGUICHO DE INCÊNDIO COM ENGATE RÁPIDO - 1 1/2"X1/2" | UN | 24 | 77.52 | 23.7% | 95.89 | 2301.36
4.100 | SIURB | 100882 | EXTINTOR DE INCÊNDIO COM CARGA DE GÁS CARBÔNICO (CO2) - 10KG | UN | 4 | 1445.74 | 23.7% | 1788.38 | 7153.52
4.101 | SIURB | 100885 | EXTINTOR DE INCÊNDIO COM CARGA DE ÁGUA PRESSURIZADA - 10L | UN | 7 | 202.69 | 23.7% | 250.72 | 1755.04
4.102 | SIURB | 100892 | EXTINTOR DE INCÊNDIO COM CARGA DE PÓ QUÍMICO SECO - 8KG | UN | 5 | 274.73 | 23.7% | 339.84 | 1699.2
4.103 | SIURB | 100895 | SETA PARA HIDRANTE/EXTINTOR DE INCÊNDIO | UN | 59 | 23.16 | 23.7% | 28.64 | 1689.76
4.104 | SIURB | 100265 | TUBO DE PVC RÍGIDO, SOLDÁVEL (LINHA ÁGUA) - 60MM (2") | M | 52 | 77.61 | 23.7% | 96 | 4992
4.105 | SIURB | 100467 | TUBO DE PVC RÍGIDO, SOLDÁVEL (LINHA ÁGUA) - 75MM (2 1/2") | M | 52 | 110.98 | 23.7% | 137.28 | 7138.56
4.106 | SIURB | 101194 | GRELHA DE FERRO PERFILADO PARA CANALETAS A CÉU ABERTO - 50CM | M | 80 | 823.31 | 23.7% | 1018.43 | 81474.4
4.107 | SINAPI | 102609 | CAIXA D´ÁGUA EM POLIETILENO, 2000 LITROS - FORNECIMENTO E INSTALAÇÃO. AF_06/2021 | UN | 2 | 1106.24 | 23.7% | 1368.41 | 2736.82
4.108 | SIURB | 100622 | TUBO DE COBRE SEM COSTURA, CLASSE EL - 1" | M | 8 | 113.92 | 23.7% | 140.91 | 1127.28
4.109 | SIURB | 100711 | TUBO PRETO DE AÇO-CARBONO, CLASSE SCH-40 - 3/4" | M | 8 | 73.17 | 23.7% | 90.51 | 724.08
4.110 | SIURB | 100712 | TUBO PRETO DE AÇO-CARBONO, CLASSE SCH-40 - 1" | M | 8 | 104.8 | 23.7% | 129.63 | 1037.04
4.111 | SIURB | 100781 | HD.11 - INSTALAÇÃO PARA 2 CILINDROS GLP 45 KG, EXCLUSIVE ABRIGO | UN | 7 | 878.27 | 23.7% | 1086.41 | 7604.87
4.112 | SIURB | 101059 | CAIXA DE GORDURA, ALVENARIA DE TIJOLOS MACIÇOS COMUNS - 60X60CM | UN | 13 | 358.91 | 23.7% | 443.97 | 5771.61
4.113 | SINAPI | 94799 | TORNEIRA DE BOIA PARA CAIXA D'ÁGUA, ROSCÁVEL, 1 1/2" - FORNECIMENTO E INSTALAÇÃO. AF_08/2021 | UN | 13 | 341.97 | 23.7% | 423.01 | 5499.13
4.114 | SINAPI | 94800 | TORNEIRA DE BOIA PARA CAIXA D'ÁGUA, ROSCÁVEL, 2" - FORNECIMENTO E INSTALAÇÃO. AF_08/2021 | UN | 13 | 438.97 | 23.7% | 543 | 7059
4.115 | SIURB | 107032 | RECOLOCAÇÃO DE CALHAS, RUFOS OU RINCÕES EM CHAPA METÁLICA | M | 780 | 65.36 | 23.7% | 80.85 | 63063
4.116 | SIURB | 107033 | RECOLOCAÇÃO DE CONDUTORES APARENTES | M | 663 | 53.42 | 23.7% | 66.08 | 43811.04
4.117 | SIURB | 101433 | VÁLVULA FLUXIVEL PARA MICTÓRIO COM ACIONAMENTO MANUAL E FECHAMENTO AUTOMÁTICO | UN | 39 | 486.05 | 23.7% | 601.24 | 23448.36
4.118 | SIURB | 109001 | DESENTUPIMENTO DE RAMAIS DE ESGOTO OU ÁGUAS PLUVIAIS | M | 1000 | 12.83 | 23.7% | 15.87 | 15870
4.119 | SIURB | 170425 | LIMPEZA DE CANALETAS DE ÁGUAS PLUVIAIS | M | 7000 | 3.28 | 23.7% | 4.05 | 28350
4.120 | SINAPI | 89580 | TUBO PVC, SÉRIE R, ÁGUA PLUVIAL, DN 150 MM, FORNECIDO E INSTALADO EM CONDUTORES VERTICAIS DE ÁGUAS PLUVIAIS. AF_06/2022 | M | 80 | 75.24 | 23.7% | 93.07 | 7445.6
4.121 | SIURB | 101416 | TORNEIRA DE PAREDE ANTIVANDALISMO | UN | 20 | 508.31 | 23.7% | 628.77 | 12575.4
4.122 | SIURB | 101339 | CONJUNTO ANTIVANDALISMO PARA MICTÓRIO FORMADO POR VÁLVULA DE FECHAMENTO AUTOMÁTICO E RABICHO DE METAL | UN | 7 | 683.41 | 23.7% | 845.37 | 5917.59
4.123 | SIURB | 010448 | CAIXA DE LIGAÇÃO OU INSPEÇÃO - ESCAVAÇÃO E APILOAMENTO | M3 | 13 | 59.1 | 23.7% | 73.1 | 950.3
4.124 | SIURB | 010449 | CAIXA DE LIGAÇÃO OU INSPEÇÃO - LASTRO DE CONCRETO (FUNDO) | M3 | 13 | 511.42 | 23.7% | 632.62 | 8224.06
4.125 | SIURB | 010450 | CAIXA DE LIGAÇÃO OU INSPEÇÃO - ALVENARIA DE 1/2 TIJOLO, REVESTIDA | M2 | 13 | 256.47 | 23.7% | 317.25 | 4124.25
4.126 | SIURB | 010452 | CAIXA DE LIGAÇÃO OU INSPEÇÃO - TAMPA DE CONCRETO | M2 | 13 | 246.79 | 23.7% | 305.27 | 3968.51
4.127 | CPOS/ CDHU | 08.05.100 | Dreno com pedra britada | M3 | 20 | 150.07 | 23.7% | 185.63 | 3712.6
|  |  |  | SUBTOTAL ITEM 4 |  |  |  |  | 1503477.17
5 |  |  | INSTALAÇÕES ELÉTRICAS
5.1 | SINAPI | 91927 | CABO DE COBRE FLEXÍVEL ISOLADO, 2,5 MM², ANTI-CHAMA 0,6/1,0 KV, PARA CIRCUITOS TERMINAIS - FORNECIMENTO E INSTALAÇÃO. AF_12/2015 | M | 20000 | 4.84 | 23.7% | 5.98 | 119600
5.2 | SINAPI | 91928 | CABO DE COBRE FLEXÍVEL ISOLADO, 4 MM², ANTI-CHAMA 450/750 V, PARA CIRCUITOS TERMINAIS - FORNECIMENTO E INSTALAÇÃO. AF_12/2015 | M | 14000 | 6.63 | 23.7% | 8.2 | 114800
5.3 | SINAPI | 91931 | CABO DE COBRE FLEXÍVEL ISOLADO, 6 MM², ANTI-CHAMA 0,6/1,0 KV, PARA CIRCUITOS TERMINAIS - FORNECIMENTO E INSTALAÇÃO. AF_12/2015 | M | 7000 | 9.78 | 23.7% | 12.09 | 84630
5.4 | SINAPI | 91933 | CABO DE COBRE FLEXÍVEL ISOLADO, 10 MM², ANTI-CHAMA 0,6/1,0 KV, PARA CIRCUITOS TERMINAIS - FORNECIMENTO E INSTALAÇÃO. AF_12/2015 | M | 3250 | 15.43 | 23.7% | 19.08 | 62010
5.5 | SINAPI | 91935 | CABO DE COBRE FLEXÍVEL ISOLADO, 16 MM², ANTI-CHAMA 0,6/1,0 KV, PARA CIRCUITOS TERMINAIS - FORNECIMENTO E INSTALAÇÃO. AF_12/2015 | M | 800 | 24.06 | 23.7% | 29.76 | 23808
5.6 | SINAPI | 92980 | CABO DE COBRE FLEXÍVEL ISOLADO, 10 MM², ANTI-CHAMA 0,6/1,0 KV, PARA DISTRIBUIÇÃO - FORNECIMENTO E INSTALAÇÃO. AF_12/2015 | M | 800 | 8.92 | 23.7% | 11.03 | 8824
5.7 | SINAPI | 92982 | CABO DE COBRE FLEXÍVEL ISOLADO, 16 MM², ANTI-CHAMA 0,6/1,0 KV, PARA DISTRIBUIÇÃO - FORNECIMENTO E INSTALAÇÃO. AF_12/2015 | M | 800 | 14.08 | 23.7% | 17.41 | 13928
5.8 | SINAPI | 92984 | CABO DE COBRE FLEXÍVEL ISOLADO, 25 MM², ANTI-CHAMA 0,6/1,0 KV, PARA REDE ENTERRADA DE DISTRIBUIÇÃO DE ENERGIA ELÉTRICA - FORNECIMENTO E INSTALAÇÃO. AF_12/2021 | M | 800 | 24.47 | 23.7% | 30.26 | 24208
5.9 | SIURB | 090212 | ELETRODUTO DE AÇO GALVANIZADO ELETROLÍTICO, TIPO LEVE I - 1" | M | 1430 | 45.17 | 23.7% | 55.87 | 79894.1
5.10 | SIURB | 090213 | ELETRODUTO DE AÇO GALVANIZADO A FOGO, TIPO SEMI- PESADO/ MÉDIO - 1 1/4" | M | 1430 | 58.18 | 23.7% | 71.96 | 102902.8
5.11 | SIURB | 090214 | ELETRODUTO DE AÇO GALVANIZADO A FOGO, TIPO SEMI- PESADO/ MÉDIO - 1 1/2" | M | 1430 | 60.98 | 23.7% | 75.43 | 107864.9
5.12 | SINAPI | 91834 | ELETRODUTO FLEXÍVEL CORRUGADO, PVC, DN 25 MM (3/4"), PARA CIRCUITOS TERMINAIS, INSTALADO EM FORRO - FORNECIMENTO E INSTALAÇÃO. AF_12/2015 | M | 1560 | 12.97 | 23.7% | 16.04 | 25022.4
5.13 | SINAPI | 91837 | ELETRODUTO FLEXÍVEL CORRUGADO REFORÇADO, PVC, DN 32 MM (1"), PARA CIRCUITOS TERMINAIS, INSTALADO EM FORRO - FORNECIMENTO E INSTALAÇÃO. AF_12/2015 | M | 1560 | 18.91 | 23.7% | 23.39 | 36488.4
5.14 | SINAPI | 91855 | ELETRODUTO FLEXÍVEL CORRUGADO REFORÇADO, PVC, DN 25 MM (3/4"), PARA CIRCUITOS TERMINAIS, INSTALADO EM PAREDE - FORNECIMENTO E INSTALAÇÃO. AF_12/2015 | M | 700 | 13.17 | 23.7% | 16.29 | 11403
5.15 | SINAPI | 91856 | ELETRODUTO FLEXÍVEL CORRUGADO, PVC, DN 32 MM (1"), PARA CIRCUITOS TERMINAIS, INSTALADO EM PAREDE - FORNECIMENTO E INSTALAÇÃO. AF_12/2015 | M | 700 | 14.68 | 23.7% | 18.15 | 12705
5.16 | SINAPI | 91871 | ELETRODUTO RÍGIDO ROSCÁVEL, PVC, DN 25 MM (3/4"), PARA CIRCUITOS TERMINAIS, INSTALADO EM PAREDE - FORNECIMENTO E INSTALAÇÃO. AF_12/2015 | M | 1430 | 17.12 | 23.7% | 21.17 | 30273.1
5.17 | SINAPI | 91872 | ELETRODUTO RÍGIDO ROSCÁVEL, PVC, DN 32 MM (1"), PARA CIRCUITOS TERMINAIS, INSTALADO EM PAREDE - FORNECIMENTO E INSTALAÇÃO. AF_12/2015 | M | 1430 | 21.08 | 23.7% | 26.07 | 37280.1
5.18 | SINAPI | 91873 | ELETRODUTO RÍGIDO ROSCÁVEL, PVC, DN 40 MM (1 1/4"), PARA CIRCUITOS TERMINAIS, INSTALADO EM PAREDE - FORNECIMENTO E INSTALAÇÃO. AF_12/2015 | M | 1430 | 24.98 | 23.7% | 30.9 | 44187
5.19 | SINAPI | 91867 | ELETRODUTO RÍGIDO ROSCÁVEL, PVC, DN 25 MM (3/4"), PARA CIRCUITOS TERMINAIS, INSTALADO EM LAJE - FORNECIMENTO E INSTALAÇÃO. AF_12/2015 | M | 1300 | 11.24 | 23.7% | 13.9 | 18070
5.20 | SINAPI | 91868 | ELETRODUTO RÍGIDO ROSCÁVEL, PVC, DN 32 MM (1"), PARA CIRCUITOS TERMINAIS, INSTALADO EM LAJE - FORNECIMENTO E INSTALAÇÃO. AF_12/2015 | M | 1300 | 15.2 | 23.7% | 18.8 | 24440
5.21 | SINAPI | 91869 | ELETRODUTO RÍGIDO ROSCÁVEL, PVC, DN 40 MM (1 1/4"), PARA CIRCUITOS TERMINAIS, INSTALADO EM LAJE - FORNECIMENTO E INSTALAÇÃO. AF_12/2015 | M | 1300 | 19.1 | 23.7% | 23.62 | 30706
5.22 | SINAPI | 95780 | CONDULETE DE ALUMÍNIO, TIPO B, PARA ELETRODUTO DE AÇO GALVANIZADO DN 25 MM (1''), APARENTE - FORNECIMENTO E INSTALAÇÃO. AF_10/2022 | UN | 910 | 36.16 | 23.7% | 44.72 | 40695.2
5.23 | SINAPI | 95785 | CONDULETE DE ALUMÍNIO, TIPO E, PARA ELETRODUTO DE AÇO GALVANIZADO DN 32 MM (1 1/4''), APARENTE - FORNECIMENTO E INSTALAÇÃO. AF_10/2022 | UN | 520 | 45.35 | 23.7% | 56.09 | 29166.8
5.24 | SINAPI | 95805 | CONDULETE DE PVC, TIPO B, PARA ELETRODUTO DE PVC SOLDÁVEL DN 25 MM (3/4''), APARENTE - FORNECIMENTO E INSTALAÇÃO. AF_10/2022 | UN | 520 | 27.87 | 23.7% | 34.47 | 17924.4
5.25 | SINAPI | 95806 | CONDULETE DE PVC, TIPO B, PARA ELETRODUTO DE PVC SOLDÁVEL DN 32 MM (1''), APARENTE - FORNECIMENTO E INSTALAÇÃO. AF_10/2022 | UN | 520 | 30.84 | 23.7% | 38.14 | 19832.8
5.26 | SINAPI | 91939 | CAIXA RETANGULAR 4" X 2" ALTA (2,00 M DO PISO), PVC, INSTALADA EM PAREDE - FORNECIMENTO E INSTALAÇÃO. AF_12/2015 | UN | 520 | 42.27 | 23.7% | 52.28 | 27185.6
5.27 | SINAPI | 91940 | CAIXA RETANGULAR 4" X 2" MÉDIA (1,30 M DO PISO), PVC, INSTALADA EM PAREDE - FORNECIMENTO E INSTALAÇÃO. AF_12/2015 | UN | 520 | 23.77 | 23.7% | 29.4 | 15288
5.28 | SINAPI | 91941 | CAIXA RETANGULAR 4" X 2" BAIXA (0,30 M DO PISO), PVC, INSTALADA EM PAREDE - FORNECIMENTO E INSTALAÇÃO. AF_12/2015 | UN | 520 | 14.69 | 23.7% | 18.17 | 9448.4
5.29 | SINAPI | 91942 | CAIXA RETANGULAR 4" X 4" ALTA (2,00 M DO PISO), PVC, INSTALADA EM PAREDE - FORNECIMENTO E INSTALAÇÃO. AF_12/2015 | UN | 520 | 46.26 | 23.7% | 57.22 | 29754.4
5.30 | SINAPI | 91943 | CAIXA RETANGULAR 4" X 4" MÉDIA (1,30 M DO PISO), PVC, INSTALADA EM PAREDE - FORNECIMENTO E INSTALAÇÃO. AF_12/2015 | UN | 520 | 27.1 | 23.7% | 33.52 | 17430.4
5.31 | SINAPI | 91944 | CAIXA RETANGULAR 4" X 4" BAIXA (0,30 M DO PISO), PVC, INSTALADA EM PAREDE - FORNECIMENTO E INSTALAÇÃO. AF_12/2015 | UN | 520 | 17.67 | 23.7% | 21.85 | 11362
5.32 | SINAPI | 91953 | INTERRUPTOR SIMPLES (1 MÓDULO), 10A/250V, INCLUINDO SUPORTE E PLACA - FORNECIMENTO E INSTALAÇÃO. AF_12/2015 | UN | 650 | 37.24 | 23.7% | 46.06 | 29939
5.33 | SINAPI | 91961 | INTERRUPTOR PARALELO (2 MÓDULOS), 10A/250V, INCLUINDO SUPORTE E PLACA - FORNECIMENTO E INSTALAÇÃO. AF_12/2015 | UN | 520 | 72.79 | 23.7% | 90.04 | 46820.8
5.34 | SINAPI | 91992 | TOMADA ALTA DE EMBUTIR (1 MÓDULO), 2P+T 10 A, INCLUINDO SUPORTE E PLACA - FORNECIMENTO E INSTALAÇÃO. AF_12/2015 | UN | 390 | 58.14 | 23.7% | 71.91 | 28044.9
5.35 | SINAPI | 91993 | TOMADA ALTA DE EMBUTIR (1 MÓDULO), 2P+T 20 A, INCLUINDO SUPORTE E PLACA - FORNECIMENTO E INSTALAÇÃO. AF_12/2015 | UN | 390 | 60.37 | 23.7% | 74.67 | 29121.3
5.36 | SINAPI | 91996 | TOMADA MÉDIA DE EMBUTIR (1 MÓDULO), 2P+T 10 A, INCLUINDO SUPORTE E PLACA - FORNECIMENTO E INSTALAÇÃO. AF_12/2015 | UN | 390 | 44.28 | 23.7% | 54.77 | 21360.3
5.37 | SINAPI | 91997 | TOMADA MÉDIA DE EMBUTIR (1 MÓDULO), 2P+T 20 A, INCLUINDO SUPORTE E PLACA - FORNECIMENTO E INSTALAÇÃO. AF_12/2015 | UN | 390 | 46.51 | 23.7% | 57.53 | 22436.7
5.38 | SINAPI | 92000 | TOMADA BAIXA DE EMBUTIR (1 MÓDULO), 2P+T 10 A, INCLUINDO SUPORTE E PLACA - FORNECIMENTO E INSTALAÇÃO. AF_12/2015 | UN | 390 | 38.92 | 23.7% | 48.14 | 18774.6
5.39 | SINAPI | 92001 | TOMADA BAIXA DE EMBUTIR (1 MÓDULO), 2P+T 20 A, INCLUINDO SUPORTE E PLACA - FORNECIMENTO E INSTALAÇÃO. AF_12/2015 | UN | 390 | 41.15 | 23.7% | 50.9 | 19851
5.40 | SINAPI | 101875 | QUADRO DE DISTRIBUIÇÃO DE ENERGIA EM CHAPA DE AÇO GALVANIZADO, DE EMBUTIR, COM BARRAMENTO TRIFÁSICO, PARA 12 DISJUNTORES DIN 100A - FORNECIMENTO E INSTALAÇÃO. AF_10/2020 | UN | 12 | 383.36 | 23.7% | 474.21 | 5690.52
5.41 | SINAPI | 101878 | QUADRO DE DISTRIBUIÇÃO DE ENERGIA EM CHAPA DE AÇO GALVANIZADO, DE SOBREPOR, COM BARRAMENTO TRIFÁSICO, PARA 18 DISJUNTORES DIN 100A - FORNECIMENTO E INSTALAÇÃO. AF_10/2020 | UN | 12 | 551.97 | 23.7% | 682.78 | 8193.36
5.42 | SINAPI | 101879 | QUADRO DE DISTRIBUIÇÃO DE ENERGIA EM CHAPA DE AÇO GALVANIZADO, DE EMBUTIR, COM BARRAMENTO TRIFÁSICO, PARA 24 DISJUNTORES DIN 100A - FORNECIMENTO E INSTALAÇÃO. AF_10/2020 | UN | 17 | 550.37 | 23.7% | 680.8 | 11573.6
5.43 | SINAPI | 93661 | DISJUNTOR BIPOLAR TIPO DIN, CORRENTE NOMINAL DE 16A - FORNECIMENTO E INSTALAÇÃO. AF_10/2020 | UN | 46 | 60.34 | 23.7% | 74.64 | 3433.44
5.44 | SINAPI | 93662 | DISJUNTOR BIPOLAR TIPO DIN, CORRENTE NOMINAL DE 20A - FORNECIMENTO E INSTALAÇÃO. AF_10/2020 | UN | 39 | 63.6 | 23.7% | 78.67 | 3068.13
5.45 | SINAPI | 93654 | DISJUNTOR MONOPOLAR TIPO DIN, CORRENTE NOMINAL DE 16A FORNECIMENTO E INSTALAÇÃO. AF_10/2020 | UN | 39 | 13.38 | 23.7% | 16.55 | 645.45
5.46 | SINAPI | 93655 | DISJUNTOR MONOPOLAR TIPO DIN, CORRENTE NOMINAL DE 20A FORNECIMENTO E INSTALAÇÃO. AF_10/2020 | UN | 39 | 15 | 23.7% | 18.55 | 723.45
5.47 | SINAPI | 93656 | DISJUNTOR MONOPOLAR TIPO DIN, CORRENTE NOMINAL DE 25A FORNECIMENTO E INSTALAÇÃO. AF_10/2020 | UN | 39 | 15 | 23.7% | 18.55 | 723.45
5.48 | SINAPI | 93665 | DISJUNTOR BIPOLAR TIPO DIN, CORRENTE NOMINAL DE 40A - FORNECIMENTO E INSTALAÇÃO. AF_10/2020 | UN | 39 | 73.41 | 23.7% | 90.8 | 3541.2
5.49 | SINAPI | 93666 | DISJUNTOR BIPOLAR TIPO DIN, CORRENTE NOMINAL DE 50A - FORNECIMENTO E INSTALAÇÃO. AF_10/2020 | UN | 52 | 81.74 | 23.7% | 101.11 | 5257.72
5.50 | SINAPI | 93671 | DISJUNTOR TRIPOLAR TIPO DIN, CORRENTE NOMINAL DE 32A - FORNECIMENTO E INSTALAÇÃO. AF_10/2020 | UN | 39 | 87.28 | 23.7% | 107.96 | 4210.44
5.51 | SINAPI | 93672 | DISJUNTOR TRIPOLAR TIPO DIN, CORRENTE NOMINAL DE 40A - FORNECIMENTO E INSTALAÇÃO. AF_10/2020 | UN | 39 | 97.13 | 23.7% | 120.14 | 4685.46
5.52 | SINAPI | 93673 | DISJUNTOR TRIPOLAR TIPO DIN, CORRENTE NOMINAL DE 50A - FORNECIMENTO E INSTALAÇÃO. AF_10/2020 | UN | 39 | 109.63 | 23.7% | 135.61 | 5288.79
5.53 | SIURB | 090831 | DISJUNTOR CAIXA MOLDADA BIPOLAR 100A COM DISPARADOR TERMOMAGNÉTICO AJUSTÁVEL | UN | 30 | 1340.62 | 23.7% | 1658.34 | 49750.2
5.54 | SIURB | 90775 | PONTO SECO PARA TELEFONE - CAIXA 4"X4" | UN | 65 | 262.97 | 23.7% | 325.29 | 21143.85
5.55 | SIURB | 091321 | ELETROCALHA LISA GALVANIZADA ELETROLÍTICA CHAPA 14 - 100X50MM COM TAMPA E INSTALAÇÃO | M | 400 | 138.52 | 23.7% | 171.34 | 68536
5.56 | SIURB | 091323 | ELETROCALHA LISA GALVANIZADA ELETROLÍTICA CHAPA 14 - 150X50MM COM TAMPA E INSTALAÇÃO | M | 400 | 172.54 | 23.7% | 213.43 | 85372
5.57 | SINAPI | 91879 | LUVA PARA ELETRODUTO, PVC, ROSCÁVEL, DN 25 MM (3/4"), PARA CIRCUITOS TERMINAIS, INSTALADA EM LAJE - FORNECIMENTO E INSTALAÇÃO. AF_12/2015 | UN | 390 | 8.95 | 23.7% | 11.07 | 4317.3
5.58 | SINAPI | 91880 | LUVA PARA ELETRODUTO, PVC, ROSCÁVEL, DN 32 MM (1"), PARA CIRCUITOS TERMINAIS, INSTALADA EM LAJE - FORNECIMENTO E INSTALAÇÃO. AF_12/2015 | UN | 390 | 11.08 | 23.7% | 13.7 | 5343
5.59 | SINAPI | 91884 | LUVA PARA ELETRODUTO, PVC, ROSCÁVEL, DN 25 MM (3/4"), PARA CIRCUITOS TERMINAIS, INSTALADA EM PAREDE - FORNECIMENTO E INSTALAÇÃO. AF_12/2015 | UN | 390 | 15.3 | 23.7% | 18.92 | 7378.8
5.60 | SINAPI | 91885 | LUVA PARA ELETRODUTO, PVC, ROSCÁVEL, DN 32 MM (1"), PARA CIRCUITOS TERMINAIS, INSTALADA EM PAREDE - FORNECIMENTO E INSTALAÇÃO. AF_12/2015 | UN | 390 | 17.37 | 23.7% | 21.48 | 8377.2
5.61 | SINAPI | 91886 | LUVA PARA ELETRODUTO, PVC, ROSCÁVEL, DN 40 MM (1 1/4"), PARA CIRCUITOS TERMINAIS, INSTALADA EM PAREDE - FORNECIMENTO E INSTALAÇÃO. AF_12/2015 | UN | 390 | 20.11 | 23.7% | 24.87 | 9699.3
5.62 | SIURB | 090674 | BARRAMENTO DE COBRE PARA 60A - 9,52X2,38MM | M | 52 | 27.55 | 23.7% | 34.07 | 1771.64
5.63 | SIURB | 090675 | BARRAMENTO DE COBRE PARA 100A - 15X3MM | M | 52 | 59.56 | 23.7% | 73.67 | 3830.84
5.64 | SIURB | 090688 | PROTEÇÃO PARA BARRAMENTO DE QUADROS EM POLICARBONATO COMPACTO 4MM | M2 | 52 | 452.15 | 23.7% | 559.3 | 29083.6
5.65 | SIURB | 090987 | LUMINÁRIA COMERCIAL DE SOBREPOR, COM CORPO, ALETAS PLANAS E TAMPA PORTA LÂMPADAS EM CHAPA DE AÇO TRATADO E PINTURA NA COR BRANCA, REFLETOR COM ACABAMENTO ESPECULAR DE ALTO BRILHO - 2 LÂMPADAS FLUORESCENTES 16/20W | UN | 55 | 229.29 | 23.7% | 283.63 | 15599.65
5.66 | SINAPI | 97589 | LUMINÁRIA TIPO PLAFON EM PLÁSTICO, DE SOBREPOR, COM 1 LÂMPADA FLUORESCENTE DE 15 W, SEM REATOR - FORNECIMENTO E INSTALAÇÃO. AF_02/2020 | UN | 55 | 48.93 | 23.7% | 60.52 | 3328.6
5.67 | SINAPI | 97587 | LUMINÁRIA TIPO CALHA, DE EMBUTIR, COM 2 LÂMPADAS FLUORESCENTES DE 14 W, COM REATOR DE PARTIDA RÁPIDA - FORNECIMENTO E INSTALAÇÃO. AF_02/2020 | UN | 100 | 273.95 | 23.7% | 338.87 | 33887
5.68 | SINAPI | 97583 | LUMINÁRIA TIPO CALHA, DE SOBREPOR, COM 1 LÂMPADA TUBULAR FLUORESCENTE DE 18 W, COM REATOR DE PARTIDA RÁPIDA - FORNECIMENTO E INSTALAÇÃO. AF_02/2020 | UN | 55 | 86.46 | 23.7% | 106.95 | 5882.25
5.69 | SINAPI | 97585 | LUMINÁRIA TIPO CALHA, DE SOBREPOR, COM 2 LÂMPADAS TUBULARES FLUORESCENTES DE 18 W, COM REATOR DE PARTIDA RÁPIDA - FORNECIMENTO E INSTALAÇÃO. AF_02/2020 | UN | 100 | 115.08 | 23.7% | 142.35 | 14235
5.70 | SIURB | 090976 | LUMINÁRIA TIPO PLAFONIER BRANCA PARA LÂMPADA FLUORESCENTE 2X32W, COM DIFUSOR EM POLIESTIRENO TRANSPARENTE E SOQUETES (REF. COVISA) | UN | 33 | 392.85 | 23.7% | 485.95 | 16036.35
5.71 | SIURB | 090951 | LUMINÁRIA COMERCIAL DE SOBREPOR COM DIFUSOR TRANSPARENTE OU FOSCO PARA 2 LÂMPADAS TUBULARES DE LED 18/20W - COMPLETA | UN | 241 | 265.01 | 23.7% | 327.81 | 79002.21
5.72 | SIURB | 090952 | LUMINÁRIA COMERCIAL DE EMBUTIR COM DIFUSOR TRANSPARENTE OU FOSCO PARA 2 LÂMPADAS TUBULARES T8 DE 10W - BASE G13-IRC>=80 - COMPLETA | UN | 78 | 307.37 | 23.7% | 380.21 | 29656.38
5.73 | SINAPI | 98111 | CAIXA DE INSPEÇÃO PARA ATERRAMENTO, CIRCULAR, EM POLIETILENO, DIÂMETRO INTERNO = 0,3 M. AF_12/2020 | UN | 91 | 57.87 | 23.7% | 71.58 | 6513.78
5.74 | SINAPI | 96986 | HASTE DE ATERRAMENTO 3/4 PARA SPDA - FORNECIMENTO E INSTALAÇÃO. AF_12/2017 | UN | 91 | 146.39 | 23.7% | 181.08 | 16478.28
5.75 | SINAPI | 96971 | CORDOALHA DE COBRE NU 16 MM², NÃO ENTERRADA, COM ISOLADOR - FORNECIMENTO E INSTALAÇÃO. AF_12/2017 | M | 650 | 37.46 | 23.7% | 46.33 | 30114.5
5.76 | SINAPI | 96972 | CORDOALHA DE COBRE NU 25 MM², NÃO ENTERRADA, COM ISOLADOR - FORNECIMENTO E INSTALAÇÃO. AF_12/2017 | M | 650 | 50.36 | 23.7% | 62.29 | 40488.5
5.77 | SINAPI | 96977 | CORDOALHA DE COBRE NU 50 MM², ENTERRADA, SEM ISOLADOR - FORNECIMENTO E INSTALAÇÃO. AF_12/2017 | M | 650 | 50.22 | 23.7% | 62.12 | 40378
5.78 | SINAPI | 96984 | ELETRODUTO PVC 40MM (1 ¼ ) PARA SPDA - FORNECIMENTO E INSTALAÇÃO. AF_12/2017 | UN | 91 | 77.14 | 23.7% | 95.42 | 8683.22
5.79 | SINAPI | 96987 | BASE METÁLICA PARA MASTRO 1 ½ PARA SPDA - FORNECIMENTO E INSTALAÇÃO. AF_12/2017 | UN | 52 | 133.53 | 23.7% | 165.17 | 8588.84
5.80 | SINAPI | 96988 | MASTRO 1 ½ PARA SPDA - FORNECIMENTO E INSTALAÇÃO. AF_12/2017 | UN | 72 | 166.69 | 23.7% | 206.19 | 14845.68
5.81 | SINAPI | 96989 | CAPTOR TIPO FRANKLIN PARA SPDA - FORNECIMENTO E INSTALAÇÃO. AF_12/2017 | UN | 72 | 139.37 | 23.7% | 172.4 | 12412.8
5.82 | SINAPI | 98463 | SUPORTE ISOLADOR PARA CORDOALHA DE COBRE - FORNECIMENTO E INSTALAÇÃO. AF_12/2017 | UN | 111 | 30.75 | 23.7% | 38.03 | 4221.33
5.83 | SINAPI | 97610 | LÂMPADA COMPACTA DE LED 10 W, BASE E27 - FORNECIMENTO E INSTALAÇÃO. AF_02/2020 | UN | 137 | 19.27 | 23.7% | 23.83 | 3264.71
5.84 | SINAPI | 97611 | LÂMPADA COMPACTA FLUORESCENTE DE 15 W, BASE E27 - FORNECIMENTO E INSTALAÇÃO. AF_02/2020 | UN | 137 | 26.56 | 23.7% | 32.85 | 4500.45
5.85 | SINAPI | 97612 | LÂMPADA COMPACTA FLUORESCENTE DE 20 W, BASE E27 - FORNECIMENTO E INSTALAÇÃO. AF_02/2020 | UN | 137 | 28.63 | 23.7% | 35.41 | 4851.17
5.86 | SINAPI | 100902 | LÂMPADA TUBULAR LED DE 9/10 W, BASE G13 - FORNECIMENTO E INSTALAÇÃO. AF_02/2020_PS | UN | 195 | 29.33 | 23.7% | 36.28 | 7074.6
5.87 | SINAPI | 100903 | LÂMPADA TUBULAR LED DE 18/20 W, BASE G13 - FORNECIMENTO E INSTALAÇÃO. AF_02/2020_PS | UN | 455 | 33.6 | 23.7% | 41.56 | 18909.8
5.88 | SINAPI | 97615 | LÂMPADA TUBULAR FLUORESCENTE T8 DE 16/18 W, BASE G13 - FORNECIMENTO E INSTALAÇÃO. AF_02/2020_PS | UN | 65 | 55.98 | 23.7% | 69.24 | 4500.6
5.89 | SINAPI | 100921 | REATOR DE PARTIDA RÁPIDA PARA LÂMPADA FLUORESCENTE 2X40W - FORNECIMENTO E INSTALAÇÃO. AF_02/2020 | UN | 143 | 73.62 | 23.7% | 91.06 | 13021.58
5.90 | SINAPI | 100922 | REATOR DE PARTIDA RÁPIDA PARA LÂMPADA FLUORESCENTE 1X20W - FORNECIMENTO E INSTALAÇÃO. AF_02/2020 | UN | 143 | 52.5 | 23.7% | 64.94 | 9286.42
5.91 | SINAPI | 101641 | LÂMPADA VAPOR METÁLICO 150 W - FORNECIMENTO E INSTALAÇÃO. AF_08/2020 | UN | 78 | 50.27 | 23.7% | 62.18 | 4850.04
5.92 | SINAPI | 101642 | LÂMPADA VAPOR DE MERCÚRIO 125 W - FORNECIMENTO E INSTALAÇÃO. AF_08/2020 | UN | 78 | 25.51 | 23.7% | 31.55 | 2460.9
5.93 | SINAPI | 97600 | REFLETOR EM ALUMÍNIO, DE SUPORTE E ALÇA, COM 1 LÂMPADA VAPOR DE MERCÚRIO DE 125 W, COM REATOR ALTO FATOR DE POTÊNCIA - FORNECIMENTO E INSTALAÇÃO. AF_02/2020 | UN | 78 | 332.11 | 23.7% | 410.82 | 32043.96
5.94 | SINAPI | 97601 | REFLETOR EM ALUMÍNIO, DE SUPORTE E ALÇA, COM LÂMPADA VAPOR DE MERCÚRIO DE 250 W, COM REATOR ALTO FATOR DE POTÊNCIA - FORNECIMENTO E INSTALAÇÃO. AF_02/2020 | UN | 78 | 350.55 | 23.7% | 433.63 | 33823.14
5.95 | SIURB | 100305 | CONJUNTO MOTOR-BOMBA - ATÉ 1HP | UN | 8 | 2263.07 | 23.7% | 2799.41 | 22395.28
5.96 | SIURB | 100306 | CONJUNTO MOTOR-BOMBA - ATÉ 2HP | UN | 8 | 2934.25 | 23.7% | 3629.66 | 29037.28
5.97 | SIURB | 091254 | QUADRO DE BOMBA DE RECALQUE | UN | 12 | 4321.46 | 23.7% | 5345.64 | 64147.68
5.98 | SIURB | 091250 | QUADRO COMANDO PARA CONJUNTO MOTOR-BOMBA, MONOFÁSICO - ATÉ 5HP | UN | 13 | 2739.27 | 23.7% | 3388.47 | 44050.11
5.99 | SIURB | 097008 | RECOLOCAÇÃO DE CONDULETE | UN | 78 | 26.75 | 23.7% | 33.08 | 2580.24
5100 | SIURB | 097009 | RECOLOCAÇÃO DE PERFILADOS | M | 130 | 26.75 | 23.7% | 33.08 | 4300.4
5101 | SIURB | 097012 | RECOLOCAÇÃO DE ELETRODUTOS APARENTES - ATÉ 2" | M | 780 | 16.05 | 23.7% | 19.85 | 15483
5102 | SIURB | 097014 | RECOLOCAÇÃO DE FIO EMBUTIDO - ATÉ 16MM2 | M | 2600 | 2.67 | 23.7% | 3.3 | 8580
5103 | SIURB | 097115 | RECOLOCAÇÃO DE DISJUNTOR AUTOMÁTICO UNIPOLAR ATÉ 50A | UN | 33 | 26.75 | 23.7% | 33.08 | 1091.64
5104 | SIURB | 097116 | RECOLOCAÇÃO DE DISJUNTOR AUTOMÁTICO BIPOLAR ATÉ 50A | UN | 33 | 42.79 | 23.7% | 52.93 | 1746.69
5105 | SIURB | 097211 | RECOLOCAÇÃO DE LUMINÁRIA INTERNA PARA LÂMPADA FLUORESCENTE | UN | 65 | 80.24 | 23.7% | 99.25 | 6451.25
5106 | SINAPI | 93008 | ELETRODUTO RÍGIDO ROSCÁVEL, PVC, DN 50 MM (1 1/2"), PARA REDE ENTERRADA DE DISTRIBUIÇÃO DE ENERGIA ELÉTRICA - FORNECIMENTO E INSTALAÇÃO. AF_12/2021 | M | 260 | 19.13 | 23.7% | 23.66 | 6151.6
5107 | SIURB | 090819 | MINI DISJUNTOR - TIPO EUROPEU (IEC) - BIPOLAR 63A | UN | 7 | 82.88 | 23.7% | 102.52 | 717.64
5108 | SIURB | 090820 | MINI DISJUNTOR - TIPO EUROPEU (IEC) - BIPOLAR 80A | UN | 11 | 164.57 | 23.7% | 203.57 | 2239.27
5109 | SIURB | 090988 | LUMINÁRIA COMERCIAL DE SOBREPOR, COM CORPO, ALETAS PLANAS E TAMPA PORTA LÂMPADAS EM CHAPA DE AÇO TRATADA E PINTURA NA COR BRANCA, REFLETOR COM ACABAMENTO ESPECULAR DE ALTO BRILHO - 2 LÂMPADAS FLUORESCENTES 32/40W | UN | 52 | 305.43 | 23.7% | 377.81 | 19646.12
5110 | SINAPI | 97599 | LUMINÁRIA DE EMERGÊNCIA, COM 30 LÂMPADAS LED DE 2 W, SEM REATOR - FORNECIMENTO E INSTALAÇÃO. AF_02/2020 | UN | 130 | 27.82 | 23.7% | 34.41 | 4473.3
5111 | SIURB | 091050 | CENTRAL DE ALARME DE INCÊNDIO ATÉ 12 LAÇOS | UN | 8 | 1142.09 | 23.7% | 1412.76 | 11302.08
5112 | SIURB | 091054 | ACIONADOR LIGA-DESLIGA PARA BOMBA COM MARTELO QUEBRA VIDRO | UN | 24 | 175.95 | 23.7% | 217.65 | 5223.6
5113 | SIURB | 091055 | ACIONADOR MANUAL TIPO "QUEBRE O VIDRO" | UN | 24 | 99.33 | 23.7% | 122.87 | 2948.88
5114 | SIURB | 091063 | SIRENE ELETRÔNICA BITONAL 24V-100 À 120DB, COM FLASH | UN | 24 | 162.03 | 23.7% | 200.43 | 4810.32
5115 | SIURB | 091066 | DETECTOR ÓPTICO DE FUMAÇA PARA SISTEMAS ENDEREÇÁVEIS | UN | 26 | 215.7 | 23.7% | 266.82 | 6937.32
5116 | SIURB | 091117 | LUZ DE OBSTÁCULO SIMPLES COM FOTOCELULA SOLAR | UN | 13 | 204.05 | 23.7% | 252.4 | 3281.2
5117 | SIURB | 091140 | CONDUTOR EM AÇO CA - 25 - 1/2" P/ PARA-RAIO | M | 130 | 15.18 | 23.7% | 18.77 | 2440.1
5118 | SIURB | 091153 | CORDOALHA DE COBRE NÚ, INCLUSIVE ISOLADORES - 35,00MM2 | M | 455 | 72.55 | 23.7% | 89.74 | 40831.7
5119 | SIURB | 091161 | TUBO DE PVC PARA PROTEÇÃO DE CORDOALHA - 2"X3M | UN | 26 | 107.25 | 23.7% | 132.66 | 3449.16
5120 | SIURB | 091190 | TOMADA DE TERRA COMPLETA | UN | 26 | 1278.57 | 23.7% | 1581.59 | 41121.34
5121 | SIURB | 091194 | BARRA CHATA DE ALUMÍNIO TIPO FITA 1/4" X 3/4" | M | 228 | 34.05 | 23.7% | 42.11 | 9601.08
5122 | SIURB | 091195 | BARRA CHATA DE ALUMÍNIO TIPO FITA 1/8" X 7/8" | M | 228 | 25.11 | 23.7% | 31.06 | 7081.68
5123 | SIURB | 100309 | CONJUNTO MOTOR-BOMBA - ATÉ 5HP | UN | 7 | 4737 | 23.7% | 5859.66 | 41017.62
5124 | SIURB | 090950 | LUMINÁRIA COMERCIAL DE SOBREPOR COM DIFUSOR TRANSPARENTE OU FOSCO PARA 2 LÂMPADAS TUBULARES DE LED 9/10W - COMPLETA | UN | 26 | 296.67 | 23.7% | 366.98 | 9541.48
|  |  |  | SUBTOTAL ITEM 5 |  |  |  |  | 2740738.94
6 |  |  | ESQUADRIAS DE MADEIRA
6.1 | SINAPI | 94195 | TELHAMENTO COM TELHA CERÂMICA DE ENCAIXE, TIPO PORTUGUESA, COM ATÉ 2 ÁGUAS, INCLUSO TRANSPORTE VERTICAL. AF_07/2019 | M2 | 975 | 54.76 | 23.7% | 67.73 | 66036.75
6.2 | SINAPI | 94201 | TELHAMENTO COM TELHA CERÂMICA CAPA-CANAL, TIPO COLONIAL, COM ATÉ 2 ÁGUAS, INCLUSO TRANSPORTE VERTICAL. AF_07/2019 | M2 | 780 | 77.37 | 23.7% | 95.7 | 74646
6.3 | SINAPI | 94224 | EMBOÇAMENTO COM ARGAMASSA TRAÇO 1:2:9 (CIMENTO, CAL E AREIA). AF_07/2019 | M | 1000 | 29.47 | 23.7% | 36.45 | 36450
6.4 | SINAPI | 92568 | TRAMA DE AÇO COMPOSTA POR RIPAS, CAIBROS E TERÇAS PARA TELHADOS DE ATÉ 2 ÁGUAS PARA TELHA DE ENCAIXE DE CERÂMICA OU DE CONCRETO, INCLUSO TRANSPORTE VERTICAL. AF_07/2019 | M2 | 840 | 155.3 | 23.7% | 192.1 | 161364
6.5 | SINAPI | 92569 | TRAMA DE AÇO COMPOSTA POR RIPAS E CAIBROS PARA TELHADOS DE ATÉ 2 ÁGUAS PARA TELHA DE ENCAIXE DE CERÂMICA OU DE CONCRETO, INCLUSO TRANSPORTE VERTICAL. AF_07/2019 | M2 | 1040 | 87.14 | 23.7% | 107.79 | 112101.6
6.6 | SINAPI | 94232 | AMARRAÇÃO DE TELHAS CERÂMICAS OU DE CONCRETO. AF_07/2019 | UN | 1690 | 3.34 | 23.7% | 4.13 | 6979.7
6.7 | SINAPI | 94445 | TELHAMENTO COM TELHA CERÂMICA CAPA-CANAL, TIPO PLAN, COM ATÉ 2 ÁGUAS, INCLUSO TRANSPORTE VERTICAL. AF_07/2019 | M2 | 910 | 77.37 | 23.7% | 95.7 | 87087
6.8 | SINAPI | 94447 | TELHAMENTO COM TELHA CERÂMICA CAPA-CANAL, TIPO PAULISTA, COM ATÉ 2 ÁGUAS, INCLUSO TRANSPORTE VERTICAL. AF_07/2019 | M2 | 910 | 77.37 | 23.7% | 95.7 | 87087
6.9 | SINAPI | 94210 | TELHAMENTO COM TELHA ONDULADA DE FIBROCIMENTO E = 6 MM, COM RECOBRIMENTO LATERAL DE 1 1/4 DE ONDA PARA TELHADO COM INCLINAÇÃO MÁXIMA DE 10°, COM ATÉ 2 ÁGUAS, INCLUSO IÇAMENTO. AF_07/2019 | M2 | 1625 | 48.78 | 23.7% | 60.34 | 98052.5
6.10 | SINAPI | 94216 | TELHAMENTO COM TELHA METÁLICA TERMOACÚSTICA E = 30 MM, COM ATÉ 2 ÁGUAS, INCLUSO IÇAMENTO. AF_07/2019 | M2 | 4200 | 233.08 | 23.7% | 288.31 | 1210902
6.11 | SINAPI | 94219 | CUMEEIRA E ESPIGÃO PARA TELHA CERÂMICA EMBOÇADA COM ARGAMASSA TRAÇO 1:2:9 (CIMENTO, CAL E AREIA), PARA TELHADOS COM MAIS DE 2 ÁGUAS, INCLUSO TRANSPORTE VERTICAL. AF_07/2019 | M | 390 | 41.54 | 23.7% | 51.38 | 20038.2
6.12 | SINAPI | 94222 | CUMEEIRA PARA TELHA DE CONCRETO EMBOÇADA COM ARGAMASSA TRAÇO 1:2:9 (CIMENTO, CAL E AREIA) PARA TELHADOS COM ATÉ 2 ÁGUAS, INCLUSO TRANSPORTE VERTICAL. AF_07/2019 | M | 390 | 47.75 | 23.7% | 59.06 | 23033.4
6.13 | SINAPI | 94223 | CUMEEIRA PARA TELHA DE FIBROCIMENTO ONDULADA E = 6 MM, INCLUSO ACESSÓRIOS DE FIXAÇÃO E IÇAMENTO. AF_07/2019 | M | 390 | 79 | 23.7% | 97.72 | 38110.8
6.14 | SINAPI | 100327 | RUFO EXTERNO/INTERNO EM CHAPA DE AÇO GALVANIZADO NÚMERO 26, CORTE DE 33 CM, INCLUSO IÇAMENTO. AF_07/2019 | M | 800 | 58.86 | 23.7% | 72.8 | 58240
6.15 | SIURB | 101133 | RUFO EM CHAPA DE AÇO GALVANIZADO N.24 - DESENVOLVIMENTO 50CM | M | 600 | 109.93 | 23.7% | 135.98 | 81588
6.16 | SIURB | 101134 | RUFO EM CHAPA DE AÇO GALVANIZADO N.24 - DESENVOLVIMENTO 100CM | M | 600 | 204.23 | 23.7% | 252.63 | 151578
6.17 | SIURB | 101135 | RUFO EM CHAPA DE AÇO GALVANIZADO N.24 - DESENVOLVIMENTO 130CM | M | 500 | 301.58 | 23.7% | 373.05 | 186525
6.18 | SINAPI | 100329 | RETIRADA E RECOLOCAÇÃO DE TELHA CERÂMICA DE ENCAIXE, COM MAIS DE DUAS ÁGUAS, INCLUSO IÇAMENTO. AF_07/2019 | M2 | 650 | 23.28 | 23.7% | 28.79 | 18713.5
6.19 | SINAPI | 94228 | CALHA EM CHAPA DE AÇO GALVANIZADO NÚMERO 24, DESENVOLVIMENTO DE 50 CM, INCLUSO TRANSPORTE VERTICAL. AF_07/2019 | M | 1300 | 87.42 | 23.7% | 108.13 | 140569
6.20 | SINAPI | 94229 | CALHA EM CHAPA DE AÇO GALVANIZADO NÚMERO 24, DESENVOLVIMENTO DE 100 CM, INCLUSO TRANSPORTE VERTICAL. AF_07/2019 | M | 910 | 168.47 | 23.7% | 208.39 | 189634.9
6.21 | SINAPI | 94218 | TELHAMENTO COM TELHA ESTRUTURAL DE FIBROCIMENTO E= 8 MM, COM ATÉ 2 ÁGUAS, INCLUSO IÇAMENTO. AF_07/2019_PS | M2 | 1040 | 112.3 | 23.7% | 138.91 | 144466.4
6.22 | SIURB | 068047 | PARAFUSO ROSCA SOBERBA PARA FIXAÇÃO DE TELHAS EM CRFS OU CIMENTO AMIANTO | UN | 1560 | 8.68 | 23.7% | 10.73 | 16738.8
6.23 | SIURB | 068049 | GANCHO COM ROSCA UMA EXTREMIDADE PARA FIXAÇÃO DE TELHA ESTRUTURAL TRAPEZOIDAL - 90CM | UN | 1560 | 9.69 | 23.7% | 11.98 | 18688.8
6.24 | SIURB | 060247 | TELHA TRAPEZOIDAL EM AÇO GALVANIZADO ESP=0,5MM, H=40MM, COM PINTURA ELETROLÍTICA COR BRANCA 2 FACES | M2 | 2200 | 110.99 | 23.7% | 137.29 | 302038
6.25 | SINAPI | 94220 | CUMEEIRA E ESPIGÃO PARA TELHA DE CONCRETO EMBOÇADA COM ARGAMASSA TRAÇO 1:2:9 (CIMENTO, CAL E AREIA), PARA TELHADOS COM MAIS DE 2 ÁGUAS, INCLUSO TRANSPORTE VERTICAL. AF_07/2019 | M | 780 | 55.97 | 23.7% | 69.23 | 53999.4
6.26 | SINAPI | 94226 | SUBCOBERTURA COM MANTA PLÁSTICA REVESTIDA POR PELÍCULA DE ALUMÍNO, INCLUSO TRANSPORTE VERTICAL. AF_07/2019 | M2 | 2600 | 22.6 | 23.7% | 27.95 | 72670
6.27 | SIURB | 068010 | MADEIRAMENTO DE TELHADO, PADRÃO PEROBA - RIPAS 1,5X5CM | M | 1560 | 8.33 | 23.7% | 10.3 | 16068
6.28 | SIURB | 068012 | MADEIRAMENTO DE TELHADO, PADRÃO PEROBA - CAIBROS 5X6CM | M | 1560 | 22.61 | 23.7% | 27.96 | 43617.6
6.29 | SIURB | 068016 | MADEIRAMENTO DE TELHADO, PADRÃO PEROBA - VIGAS 6X12CM | M | 1040 | 63.98 | 23.7% | 79.14 | 82305.6
6.30 | SIURB | 036001 | FORNECIMENTO E MONTAGEM DE ESTRUTURA METÁLICA VERTICAL - NÃO PATINÁVEL | KG | 3250 | 20.96 | 23.7% | 25.92 | 84240
6.31 | SIURB | 036002 | FORNECIMENTO E MONTAGEM DE ESTRUTURA METÁLICA VERTICAL - PATINÁVEL | KG | 3250 | 22.53 | 23.7% | 27.86 | 90545
6.32 | SIURB | 068003 | REVISÃO, ESCOVAÇÃO, INCLUSIVE TOMADA DE GOTEIRAS DE TELHADOS EM GERAL, EXCLUSIVE PARA TELHAS DE BARRO COZIDO OU VIDRO | M2 | 1950 | 34.54 | 23.7% | 42.72 | 83304
6.33 | SIURB | 068001 | REVISÃO GERAL DE TELHADOS DE BARRO, INCLUSIVE TOMADA DE GOTEIRA | M2 | 390 | 10.14 | 23.7% | 12.54 | 4890.6
6.34 | SIURB | 060225 | TELHA ESTRUTURAL TRAPEZOIDAL EM CRFS, LARGURA ÚTIL=90CM - ESPESSURA 8MM | M2 | 2325 | 136.51 | 23.7% | 168.86 | 392599.5
6.35 | SIURB | 067025 | RECOLOCAÇÃO DE TELHAS DE CRF, CIMENTO AMIANTO, ALUMÍNIO OU PLÁSTICO - ONDULADA COMUM | M2 | 4325 | 17.36 | 23.7% | 21.47 | 92857.75
6.36 | SIURB | 067021 | RECOLOCAÇÃO DE TELHAS DE BARRO COZIDO OU VIDRO - TIPO PAULISTA | M2 | 2325 | 85.49 | 23.7% | 105.75 | 245868.75
6.37 | SIURB | 067020 | RECOLOCAÇÃO DE TELHAS DE BARRO COZIDO OU VIDRO - TIPO FRANCESA | M2 | 2325 | 35.33 | 23.7% | 43.7 | 101602.5
6.38 | SIURB | 060250 | TELHAS EM POLICARBONATO ALVEOLAR 6MM COM ESTRUTURA METÁLICA GALVANIZADA INSTALADA | M2 | 400 | 565.62 | 23.7% | 699.67 | 279868
6.39 | SIURB | 060244 | TELHA TRAPEZOIDAL EM AÇO GALVANIZADO ESPESSURA DE 0,50MM, REVESTIMENTO B, H=40MM | M2 | 2000 | 98.37 | 23.7% | 121.68 | 243360
|  |  |  | SUBTOTAL ITEM 6 |  |  |  |  | 5218466.05
7 |  |  | ESQUADRIAS DE MADEIRA
7.1 | SINAPI | 90801 | BATENTE PARA PORTA DE MADEIRA, PADRÃO MÉDIO - FORNECIMENTO E MONTAGEM. AF_12/2019 | UN | 39 | 403.15 | 23.7% | 498.69 | 19448.91
7.2 | SINAPI | 90806 | BATENTE PARA PORTA DE MADEIRA, FIXAÇÃO COM ARGAMASSA, PADRÃO MÉDIO - FORNECIMENTO E INSTALAÇÃO. AF_12/2019 | UN | 39 | 507.79 | 23.7% | 628.13 | 24497.07
7.3 | SINAPI | 90820 | PORTA DE MADEIRA PARA PINTURA, SEMI-OCA (LEVE OU MÉDIA), 60X210CM, ESPESSURA DE 3,5CM, INCLUSO DOBRADIÇAS - FORNECIMENTO E INSTALAÇÃO. AF_12/2019 | UN | 30 | 399.44 | 23.7% | 494.1 | 14823
7.4 | SINAPI | 90821 | PORTA DE MADEIRA PARA PINTURA, SEMI-OCA (LEVE OU MÉDIA), 70X210CM, ESPESSURA DE 3,5CM, INCLUSO DOBRADIÇAS - FORNECIMENTO E INSTALAÇÃO. AF_12/2019 | UN | 30 | 407.33 | 23.7% | 503.86 | 15115.8
7.5 | SINAPI | 90822 | PORTA DE MADEIRA PARA PINTURA, SEMI-OCA (LEVE OU MÉDIA), 80X210CM, ESPESSURA DE 3,5CM, INCLUSO DOBRADIÇAS - FORNECIMENTO E INSTALAÇÃO. AF_12/2019 | UN | 40 | 433.49 | 23.7% | 536.22 | 21448.8
7.6 | SINAPI | 90823 | PORTA DE MADEIRA PARA PINTURA, SEMI-OCA (LEVE OU MÉDIA), 90X210CM, ESPESSURA DE 3,5CM, INCLUSO DOBRADIÇAS - FORNECIMENTO E INSTALAÇÃO. AF_12/2019 | UN | 30 | 519.78 | 23.7% | 642.96 | 19288.8
7.7 | SINAPI | 90824 | PORTA DE MADEIRA PARA PINTURA, SEMI-OCA (PESADA OU SUPERPESADA), 80X210CM, ESPESSURA DE 3,5CM, INCLUSO DOBRADIÇAS - FORNECIMENTO E INSTALAÇÃO. AF_12/2019 | UN | 30 | 719.96 | 23.7% | 890.59 | 26717.7
7.8 | SINAPI | 90825 | PORTA DE MADEIRA, MACIÇA (PESADA OU SUPERPESADA), 90X210CM, ESPESSURA DE 3,5CM, INCLUSO DOBRADIÇAS - FORNECIMENTO E INSTALAÇÃO. AF_12/2019 | UN | 30 | 795.7 | 23.7% | 984.28 | 29528.4
7.9 | SINAPI | 90830 | FECHADURA DE EMBUTIR COM CILINDRO, EXTERNA, COMPLETA, ACABAMENTO PADRÃO MÉDIO, INCLUSO EXECUÇÃO DE FURO - FORNECIMENTO E INSTALAÇÃO. AF_12/2019 | UN | 39 | 248.7 | 23.7% | 307.64 | 11997.96
7.10 | SINAPI | 90831 | FECHADURA DE EMBUTIR PARA PORTA DE BANHEIRO, COMPLETA, ACABAMENTO PADRÃO MÉDIO, INCLUSO EXECUÇÃO DE FURO - FORNECIMENTO E INSTALAÇÃO. AF_12/2019 | UN | 39 | 219.05 | 23.7% | 270.96 | 10567.44
7.11 | SINAPI | 91306 | FECHADURA DE EMBUTIR PARA PORTAS INTERNAS, COMPLETA, ACABAMENTO PADRÃO MÉDIO, COM EXECUÇÃO DE FURO - FORNECIMENTO E INSTALAÇÃO. AF_12/2019 | UN | 26 | 219.05 | 23.7% | 270.96 | 7044.96
7.12 | SINAPI | 91313 | KIT DE PORTA DE MADEIRA PARA PINTURA, SEMI-OCA (LEVE OU MÉDIA), PADRÃO POPULAR, 70X210CM, ESPESSURA DE 3,5CM, ITENS INCLUSOS: DOBRADIÇAS, MONTAGEM E INSTALAÇÃO DO BATENTE, FECHADURA COM EXECUÇÃO DO FURO - FORNECIMENTO E INSTALAÇÃO. AF_12/2019 | UN | 16 | 1035.2 | 23.7% | 1280.54 | 20488.64
7.13 | SINAPI | 91314 | KIT DE PORTA DE MADEIRA PARA PINTURA, SEMI-OCA (LEVE OU MÉDIA), PADRÃO POPULAR, 80X210CM, ESPESSURA DE 3,5CM, ITENS INCLUSOS: DOBRADIÇAS, MONTAGEM E INSTALAÇÃO DO BATENTE, FECHADURA COM EXECUÇÃO DO FURO - FORNECIMENTO E INSTALAÇÃO. AF_12/2019 | UN | 16 | 1085 | 23.7% | 1342.14 | 21474.24
7.14 | SINAPI | 91315 | KIT DE PORTA DE MADEIRA PARA PINTURA, SEMI-OCA (LEVE OU MÉDIA), PADRÃO POPULAR, 90X210CM, ESPESSURA DE 3,5CM, ITENS INCLUSOS: DOBRADIÇAS, MONTAGEM E INSTALAÇÃO DO BATENTE, FECHADURA COM EXECUÇÃO DO FURO - FORNECIMENTO E INSTALAÇÃO. AF_12/2019 | UN | 16 | 1173.32 | 23.7% | 1451.39 | 23222.24
7.15 | SINAPI | 91312 | KIT DE PORTA DE MADEIRA PARA PINTURA, SEMI-OCA (LEVE OU MÉDIA), PADRÃO POPULAR, 60X210CM, ESPESSURA DE 3,5CM, ITENS INCLUSOS: DOBRADIÇAS, MONTAGEM E INSTALAÇÃO DO BATENTE, FECHADURA COM EXECUÇÃO DO FURO - FORNECIMENTO E INSTALAÇÃO. AF_12/2019 | UN | 11 | 1048.66 | 23.7% | 1297.19 | 14269.09
7.16 | SIURB | 070103 | PM.03 - PORTA LISA ESPECIAL/ SÓLIDA PARA BOX, PARA PORTADORES DE DEFICIÊNCIA FÍSICA - 82X170CM | UN | 7 | 844.85 | 23.7% | 1045.07 | 7315.49
7.17 | SIURB | 070104 | PM.04 - PORTA LISA ESPECIAL/ SÓLIDA PARA PORTADORES DE DEFICIÊNCIA FÍSICA - 82X210CM | UN | 9 | 861.87 | 23.7% | 1066.13 | 9595.17
7.18 | SINAPI | 100659 | ALIZAR DE 5X1,5CM PARA PORTA FIXADO COM PREGOS, PADRÃO MÉDIO - FORNECIMENTO E INSTALAÇÃO. AF_12/2019 | M | 104 | 14.97 | 23.7% | 18.51 | 1925.04
7.19 | SINAPI | 100703 | PUXADOR CENTRAL PARA ESQUADRIA DE MADEIRA. AF_12/2019 | UN | 39 | 35.15 | 23.7% | 43.48 | 1695.72
7.20 | SINAPI | 100704 | PORTA CADEADO ZINCADO OXIDADO PRETO COM CADEADO DE AÇO INOX, LARGURA DE *50* MM. AF_12/2019 | UN | 39 | 73.01 | 23.7% | 90.31 | 3522.09
7.21 | SINAPI | 100705 | TARJETA TIPO LIVRE/OCUPADO PARA PORTA DE BANHEIRO. AF_12/2019 | UN | 26 | 86.77 | 23.7% | 107.33 | 2790.58
7.22 | SINAPI | 100709 | DOBRADIÇA EM AÇO/FERRO, 3" X 21/2", E=1,9 A 2MM, SEN ANEL, CROMADO OU ZINCADO, TAMPA BOLA, COM PARAFUSOS. AF_12/2019 | UN | 60 | 64.05 | 23.7% | 79.22 | 4753.2
7.23 | SINAPI | 100710 | DOBRADIÇA TIPO VAI E VEM EM LATÃO POLIDO 3". AF_12/2019 | UN | 52 | 176.58 | 23.7% | 218.42 | 11357.84
7.24 | SINAPI | 100695 | RECOLOCAÇÃO DE FOLHAS DE PORTA DE MADEIRA LEVE OU MÉDIA DE 60CM DE LARGURA, CONSIDERANDO REAPROVEITAMENTO DO MATERIAL. AF_12/2019 | UN | 39 | 73.32 | 23.7% | 90.69 | 3536.91
7.25 | SINAPI | 100696 | RECOLOCAÇÃO DE FOLHAS DE PORTA DE MADEIRA LEVE OU MÉDIA DE 70CM DE LARGURA, CONSIDERANDO REAPROVEITAMENTO DO MATERIAL. AF_12/2019 | UN | 39 | 81.56 | 23.7% | 100.88 | 3934.32
7.26 | SINAPI | 100697 | RECOLOCAÇÃO DE FOLHAS DE PORTA DE MADEIRA LEVE OU MÉDIA DE 80CM DE LARGURA, CONSIDERANDO REAPROVEITAMENTO DO MATERIAL. AF_12/2019 | UN | 39 | 89.86 | 23.7% | 111.15 | 4334.85
7.27 | SINAPI | 100698 | RECOLOCAÇÃO DE FOLHAS DE PORTA DE MADEIRA LEVE OU MÉDIA DE 90CM DE LARGURA, CONSIDERANDO REAPROVEITAMENTO DO MATERIAL. AF_12/2019 | UN | 39 | 98.13 | 23.7% | 121.38 | 4733.82
7.28 | SINAPI | 100701 | PORTA DE FERRO, DE ABRIR, TIPO GRADE COM CHAPA, COM GUARNIÇÕES. AF_12/2019 | M2 | 39 | 666.79 | 23.7% | 824.81 | 32167.59
7.29 | SIURB | 070322 | PM.57 - PORTA GUICHÊ EM MADEIRA LISA ESPECIAL/ SÓLIDA - 82X210CM - REVESTIDA COM LAMINADO MELAMÍNICO | UN | 3 | 1220.78 | 23.7% | 1510.1 | 4530.3
7.30 | SIURB | 080276 | GRADE DE PROTEÇÃO EM FERRO GALVANIZADO ELETROFUNDIDO - BARRA 25X2MM, MALHA 65X132MM | M2 | 4 | 361.43 | 23.7% | 447.08 | 1788.32
|  |  |  | SUBTOTAL ITEM 7 |  |  |  |  | 377914.29
8 |  |  | ESQUADRIAS METÁLICAS DE FERRO E ALÚMINIO
8.1 | SINAPI | 94559 | JANELA DE AÇO TIPO BASCULANTE PARA VIDROS, COM BATENTE, FERRAGENS E PINTURA ANTICORROSIVA. EXCLUSIVE VIDROS, ACABAMENTO, ALIZAR E CONTRAMARCO. FORNECIMENTO E INSTALAÇÃO. AF_12/2019 | M2 | 30 | 713.88 | 23.7% | 883.06 | 26491.8
8.2 | SINAPI | 94562 | JANELA DE AÇO DE CORRER COM 4 FOLHAS PARA VIDRO, COM BATENTE, FERRAGENS E PINTURA ANTICORROSIVA. EXCLUSIVE VIDROS, ALIZAR E CONTRAMARCO. FORNECIMENTO E INSTALAÇÃO. AF_12/2019 | M2 | 30 | 646.18 | 23.7% | 799.32 | 23979.6
8.3 | SINAPI | 94587 | CONTRAMARCO DE AÇO, FIXAÇÃO COM ARGAMASSA - FORNECIMENTO E INSTALAÇÃO. AF_12/2019 | M | 100 | 78.58 | 23.7% | 97.2 | 9720
8.4 | SINAPI | 91341 | PORTA EM ALUMÍNIO DE ABRIR TIPO VENEZIANA COM GUARNIÇÃO, FIXAÇÃO COM PARAFUSOS - FORNECIMENTO E INSTALAÇÃO. AF_12/2019 | M2 | 30 | 675.36 | 23.7% | 835.42 | 25062.6
8.5 | SINAPI | 94807 | PORTA EM AÇO DE ABRIR TIPO VENEZIANA SEM GUARNIÇÃO, 87X210CM, FIXAÇÃO COM PARAFUSOS - FORNECIMENTO E INSTALAÇÃO. AF_12/2019 | UN | 30 | 713.14 | 23.7% | 882.15 | 26464.5
8.6 | SINAPI | 94569 | JANELA DE ALUMÍNIO TIPO MAXIM-AR, COM VIDROS, BATENTE E FERRAGENS. EXCLUSIVE ALIZAR, ACABAMENTO E CONTRAMARCO. FORNECIMENTO E INSTALAÇÃO. AF_12/2019 | M2 | 30 | 715.46 | 23.7% | 885.02 | 26550.6
8.7 | SINAPI | 94570 | JANELA DE ALUMÍNIO DE CORRER COM 2 FOLHAS PARA VIDROS, COM VIDROS, BATENTE, ACABAMENTO COM ACETATO OU BRILHANTE E FERRAGENS. EXCLUSIVE ALIZAR E CONTRAMARCO. FORNECIMENTO E INSTALAÇÃO. AF_12/2019 | M2 | 30 | 368.12 | 23.7% | 455.36 | 13660.8
8.8 | SINAPI | 100674 | JANELA FIXA DE ALUMÍNIO PARA VIDRO, COM VIDRO, BATENTE E FERRAGENS. EXCLUSIVE ACABAMENTO, ALIZAR E CONTRAMARCO. FORNECIMENTO E INSTALAÇÃO. AF_12/2019 | M2 | 30 | 764.96 | 23.7% | 946.25 | 28387.5
8.9 | SINAPI | 91329 | KIT DE PORTA DE MADEIRA FRISADA, SEMI-OCA (LEVE OU MÉDIA), PADRÃO POPULAR, 60X210CM, ESPESSURA DE 3CM, ITENS INCLUSOS: DOBRADIÇAS, MONTAGEM E INSTALAÇÃO DO BATENTE, SEM FECHADURA - FORNECIMENTO E INSTALAÇÃO. AF_12/2019 | UN | 30 | 921.4 | 23.7% | 1139.77 | 34193.1
8.10 | SIURB | 080253 | CA.04 - CAIXILHO EM ALUMÍNIO ANODIZADO, FIXO, COM VENTILAÇÃO PERMANENTE | M2 | 50 | 913.62 | 23.7% | 1130.14 | 56507
8.11 | SIURB | 080266 | CA.17 - CAIXILHO EM ALUMÍNIO ANODIZADO - DE CORRER | M2 | 50 | 1088.83 | 23.7% | 1346.88 | 67344
8.12 | SIURB | 080258 | CA.09 - CAIXILHO EM ALUMÍNIO ANODIZADO - MAXIMAR | M2 | 60 | 1021.88 | 23.7% | 1264.06 | 75843.6
8.13 | SIURB | 088020 | BRAÇO DE ALAVANCA EM FERRO CHATO | M | 39 | 52.88 | 23.7% | 65.41 | 2550.99
8.14 | SIURB | 080180 | BATENTE DE ALUMÍNIO PARA DIVISÓRIA DE GRANILITE | JG | 37 | 270.35 | 23.7% | 334.42 | 12373.54
8.15 | SIURB | 087001 | RECOLOCAÇÃO DE ESQUADRIAS METÁLICAS EM GERAL, PORTAS OU CAIXILHOS | M2 | 39 | 48.76 | 23.7% | 60.31 | 2352.09
8.16 | SIURB | 087005 | RECOLOCAÇÃO DE BATENTES METÁLICOS | UN | 39 | 63.39 | 23.7% | 78.41 | 3057.99
8.17 | SIURB | 088050 | FERRO TRABALHADO - CAIXILHOS E PEQUENAS PEÇAS DE SERRALHERIA | KG | 3640 | 15.17 | 23.7% | 18.76 | 68286.4
8.18 | SIURB | 088051 | ALUMÍNIO EXTRUDADO TRABALHADO - CAIXILHOS E PEQUENAS PEÇAS DE SERRALHERIA | KG | 1755 | 98.3 | 23.7% | 121.59 | 213390.45
8.19 | SIURB | 070290 | BARRA ANTI-PÂNICO PARA PORTA 1 FOLHA - COLOCADA | UN | 26 | 931.37 | 23.7% | 1152.1 | 29954.6
8.20 | SIURB | 080150 | PORTA DE ENROLAR, EM CHAPA ONDULADA N.22 | M2 | 13 | 529.16 | 23.7% | 654.57 | 8509.41
8.21 | SIURB | 080141 | PA.12 - PORTA EM ALUMÍNIO ANODIZADO,MEIO VIDRO - CORRER | M2 | 26 | 1155.33 | 23.7% | 1429.14 | 37157.64
8.22 | SIURB | 170196 | PORTÃO EM FERRO GALVANIZADO ELETROFUNDIDO MALHA 65X132MM, DE CORRER, SEM PINTURA | M2 | 26 | 1099.01 | 23.7% | 1359.47 | 35346.22
8.23 | SIURB | 080280 | TELA DE PROTEÇÃO EM ARAME N.12, MALHA DE 1/2" - INCLUSIVE REQUADRO | M2 | 100 | 288.04 | 23.7% | 356.3 | 35630
8.24 | SIURB | 080281 | EP.11 - TELA MOSQUITEIRO EM ARAME GALVANIZADO MALHA 14, FIO 28 INCLUSIVE REQUADRO | M2 | 120 | 184.5 | 23.7% | 228.22 | 27386.4
8.25 | SIURB | 170551 | DP.01 - ESCADA MARINHEIRO DE FERRO GALVANIZADO | M | 7 | 202.94 | 23.7% | 251.03 | 1757.21
|  |  |  | SUBTOTAL ITEM 8 |  |  |  |  | 891958.04
9 |  |  | VIDRO
9.1 | SINAPI | 102188 | MOLA HIDRAULICA DE PISO PARA PORTA DE VIDRO TEMPERADO. AF_01/2021 | UN | 25 | 1376.8 | 23.7% | 1703.1 | 42577.5
9.2 | SINAPI | 102189 | JOGO DE FERRAGENS CROMADAS PARA PORTA DE VIDRO TEMPERADO, UMA FOLHA COMPOSTO DE DOBRADICAS SUPERIOR E INFERIOR, TRINCO, FECHADURA, CONTRA FECHADURA COM CAPUCHINHO SEM MOLA E PUXADOR. AF_01/2021 | UN | 25 | 345.81 | 23.7% | 427.76 | 10694
9.3 | SINAPI | 102151 | INSTALAÇÃO DE VIDRO LISO INCOLOR, E = 3 MM, EM ESQUADRIA DE MADEIRA, FIXADO COM BAGUETE. AF_01/2021 | M2 | 90 | 179.35 | 23.7% | 221.85 | 19966.5
9.4 | SINAPI | 102152 | INSTALAÇÃO DE VIDRO LISO, E = 4 MM, EM ESQUADRIA DE MADEIRA, FIXADO COM BAGUETE. AF_01/2021 | M2 | 90 | 198.1 | 23.7% | 245.04 | 22053.6
9.5 | SINAPI | 102159 | INSTALAÇÃO DE VIDRO LISO INCOLOR, E = 10 MM, EM ESQUADRIA DE MADEIRA, FIXADO COM BAGUETE. AF_01/2021 | M2 | 50 | 394.27 | 23.7% | 487.71 | 24385.5
9.6 | SINAPI | 102161 | INSTALAÇÃO DE VIDRO LISO INCOLOR, E = 3 MM, EM ESQUADRIA DE ALUMÍNIO OU PVC, FIXADO COM BAGUETE. AF_01/2021_PS | M2 | 90 | 283.79 | 23.7% | 351.04 | 31593.6
9.7 | SINAPI | 102162 | INSTALAÇÃO DE VIDRO LISO INCOLOR, E = 4 MM, EM ESQUADRIA DE ALUMÍNIO OU PVC, FIXADO COM BAGUETE. AF_01/2021_PS | M2 | 90 | 302.54 | 23.7% | 374.24 | 33681.6
9.8 | SINAPI | 102184 | PORTA DE ABRIR COM MOLA HIDRÁULICA, EM VIDRO TEMPERADO, 90X210 CM, ESPESSURA 10 MM, INCLUSIVE ACESSÓRIOS. AF_01/2021 | UN | 18 | 2517.84 | 23.7% | 3114.56 | 56062.08
9.9 | SINAPI | 102181 | INSTALAÇÃO DE VIDRO TEMPERADO, E = 10 MM, ENCAIXADO EM PERFIL U. AF_01/2021_PS | M2 | 50 | 523.38 | 23.7% | 647.42 | 32371
9.10 | SINAPI | 102180 | INSTALAÇÃO DE VIDRO TEMPERADO, E = 8 MM, ENCAIXADO EM PERFIL U. AF_01/2021_PS | M2 | 104 | 440.72 | 23.7% | 545.17 | 56697.68
|  |  |  | SUBTOTAL ITEM 9 |  |  |  |  | 330083.06
10 |  |  | IMPERMEABILIZAÇÃO
10.1 | FDE | 07.05.080 | SUB-COBERTURA COM MANTA ALUMINIZADA | M2 | 520 | 16.67 | 23.7% | 20.62 | 10722.4
10.2 | SINAPI | 98555 | IMPERMEABILIZAÇÃO DE SUPERFÍCIE COM ARGAMASSA POLIMÉRICA / MEMBRANA ACRÍLICA, 3 DEMÃOS. AF_06/2018 | M2 | 1040 | 30.49 | 23.7% | 37.71 | 39218.4
10.3 | SINAPI | 98557 | IMPERMEABILIZAÇÃO DE SUPERFÍCIE COM EMULSÃO ASFÁLTICA, 2 DEMÃOS AF_06/2018 | M2 | 1040 | 47.83 | 23.7% | 59.16 | 61526.4
10.4 | SINAPI | 98546 | IMPERMEABILIZAÇÃO DE SUPERFÍCIE COM MANTA ASFÁLTICA, UMA CAMADA, INCLUSIVE APLICAÇÃO DE PRIMER ASFÁLTICO, E=3MM. AF_06/2018 | M2 | 1800 | 118.37 | 23.7% | 146.42 | 263556
10.5 | SINAPI | 98547 | IMPERMEABILIZAÇÃO DE SUPERFÍCIE COM MANTA ASFÁLTICA, DUAS CAMADAS, INCLUSIVE APLICAÇÃO DE PRIMER ASFÁLTICO, E=3MM E E=4MM. AF_06/2018 | M2 | 1100 | 219.42 | 23.7% | 271.42 | 298562
10.6 | SINAPI | 98554 | IMPERMEABILIZAÇÃO DE SUPERFÍCIE COM MEMBRANA À BASE DE RESINA ACRÍLICA, 3 DEMÃOS. AF_06/2018 | M2 | 1560 | 49.46 | 23.7% | 61.18 | 95440.8
10.7 | SINAPI | 97087 | CAMADA SEPARADORA PARA EXECUÇÃO DE RADIER, PISO DE CONCRETO OU LAJE SOBRE SOLO, EM LONA PLÁSTICA. AF_09/2021 | M2 | 1820 | 1.96 | 23.7% | 2.42 | 4404.4
10.8 | SIURB | 050130 | CIMENTO IMPERMEABILIZANTE DE CRISTALIZAÇÃO - ESTRUTUTURA ENTERRADA | M2 | 1040 | 78.42 | 23.7% | 97 | 100880
10.9 | SIURB | 050410 | MASTIQUE ELÁSTICO A BASE DE SILICONE | DM3 | 182 | 111.41 | 23.7% | 137.81 | 25081.42
10.10 | SINAPI | 98576 | TRATAMENTO DE JUNTA DE DILATAÇÃO COM MANTA ASFÁLTICA ADERIDA COM MAÇARICO. AF_06/2018 | M | 650 | 24.6 | 23.7% | 30.43 | 19779.5
10.11 | SIURB | 020605 | IMPERMEABILIZAÇÃO DO RESPALDO DA FUNDAÇÃO - ARGAMASSA IMPERMEÁVEL | M2 | 585 | 118.48 | 23.7% | 146.55 | 85731.75
10.12 | SIURB | 050147 | PROTEÇÃO MECÂNICA COM ARGAMASSA DE CIMENTO E AREIA - TRAÇO 1:7, ESPESSURA MÉDIA 30MM | M2 | 1560 | 40.49 | 23.7% | 50.08 | 78124.8
10.13 | SIURB | 050244 | PINTURA PROTETORA COM TINTA A BASE DE EPÓXI (PARA ARGAMASSA IMPERMEÁVEL) | M2 | 400 | 181.37 | 23.7% | 224.35 | 89740
10.14 | SIURB | 050302 | ARGAMASSA IMPERMEABILIZANTE DE CIMENTO E AREIA (CALHAS E MARQUISES) - TRAÇO 1:3, ESPESSURA 30MM | M2 | 400 | 126.93 | 23.7% | 157.01 | 62804
|  |  |  | SUBTOTAL ITEM 10 |  |  |  |  | 1235571.87
11 |  |  | REVESTIMENTOS E VEDOS
11.1 | SINAPI | 99811 | LIMPEZA DE CONTRAPISO COM VASSOURA A SECO. AF_04/2019 | M2 | 3900 | 4.48 | 23.7% | 5.54 | 21606
11.2 | SINAPI | 87757 | CONTRAPISO EM ARGAMASSA TRAÇO 1:4 (CIMENTO E AREIA), PREPARO MANUAL, APLICADO EM ÁREAS MOLHADAS SOBRE IMPERMEABILIZAÇÃO, ACABAMENTO NÃO REFORÇADO, ESPESSURA 3CM. AF_07/2021 | M2 | 2600 | 54.62 | 23.7% | 67.56 | 175656
11.3 | SINAPI | 87879 | CHAPISCO APLICADO EM ALVENARIAS E ESTRUTURAS DE CONCRETO INTERNAS, COM COLHER DE PEDREIRO. ARGAMASSA TRAÇO 1:3 COM PREPARO EM BETONEIRA 400L. AF_10/2022 | M2 | 2600 | 4.4 | 23.7% | 5.44 | 14144
11.4 | SINAPI | 87886 | CHAPISCO APLICADO NO TETO OU EM ESTRUTURA, COM DESEMPENADEIRA DENTADA. ARGAMASSA INDUSTRIALIZADA COM PREPARO MANUAL. AF_10/2022 | M2 | 650 | 17.91 | 23.7% | 22.15 | 14397.5
11.5 | SINAPI | 87904 | CHAPISCO APLICADO EM ALVENARIA (COM PRESENÇA DE VÃOS) E ESTRUTURAS DE CONCRETO DE FACHADA, COM COLHER DE PEDREIRO. ARGAMASSA TRAÇO 1:3 COM PREPARO MANUAL. AF_10/2022 | M2 | 2600 | 9.22 | 23.7% | 11.4 | 29640
11.6 | SINAPI | 87527 | EMBOÇO, PARA RECEBIMENTO DE CERÂMICA, EM ARGAMASSA TRAÇO 1:2:8, PREPARO MECÂNICO COM BETONEIRA 400L, APLICADO MANUALMENTE EM FACES INTERNAS DE PAREDES, PARA AMBIENTE COM ÁREA MENOR QUE 5M2, ESPESSURA DE 20MM, COM EXECUÇÃO DE TALISCAS. AF_06/2014 | M2 | 2340 | 41.22 | 23.7% | 50.98 | 119293.2
11.7 | SINAPI | 87530 | MASSA ÚNICA, PARA RECEBIMENTO DE PINTURA, EM ARGAMASSA TRAÇO 1:2:8, PREPARO MANUAL, APLICADA MANUALMENTE EM FACES INTERNAS DE PAREDES, ESPESSURA DE 20MM, COM EXECUÇÃO DE TALISCAS. AF_06/2014 | M2 | 2600 | 43.11 | 23.7% | 53.32 | 138632
11.8 | SINAPI | 87273 | REVESTIMENTO CERÂMICO PARA PAREDES INTERNAS COM PLACAS TIPO ESMALTADA EXTRA DE DIMENSÕES 33X45 CM APLICADAS EM AMBIENTES DE ÁREA MAIOR QUE 5 M² NA ALTURA INTEIRA DAS PAREDES. AF_06/2014 | M2 | 1500 | 81.65 | 23.7% | 101 | 151500
11.9 | SINAPI | 87249 | REVESTIMENTO CERÂMICO PARA PISO COM PLACAS TIPO ESMALTADA EXTRA DE DIMENSÕES 45X45 CM APLICADA EM AMBIENTES DE ÁREA MENOR QUE 5 M2. AF_06/2014 | M2 | 1800 | 80.64 | 23.7% | 99.75 | 179550
11.10 | SINAPI | 87256 | REVESTIMENTO CERÂMICO PARA PISO COM PLACAS TIPO ESMALTADA EXTRA DE DIMENSÕES 60X60 CM APLICADA EM AMBIENTES DE ÁREA ENTRE 5 M2 E 10 M2. AF_06/2014 | M2 | 2200 | 113.23 | 23.7% | 140.06 | 308132
11.11 | SIURB | 130238 | PISO CERÂMICO NÃO ESMALTADO ANTIDERRAPANTE - ASSENTADO COM ARGAMASSA COMUM (PARA COZINHAS E REFEITÓRIOS) | M2 | 450 | 280.88 | 23.7% | 347.44 | 156348
11.12 | SINAPI | 88650 | RODAPÉ CERÂMICO DE 7CM DE ALTURA COM PLACAS TIPO ESMALTADA EXTRA DE DIMENSÕES 60X60CM. AF_06/2014 | M | 2080 | 18.77 | 23.7% | 23.21 | 48276.8
11.13 | SINAPI | 88649 | RODAPÉ CERÂMICO DE 7CM DE ALTURA COM PLACAS TIPO ESMALTADA EXTRA DE DIMENSÕES 45X45CM. AF_06/2014 | M | 2080 | 9.72 | 23.7% | 12.02 | 25001.6
11.14 | SINAPI | 98689 | SOLEIRA EM GRANITO, LARGURA 15 CM, ESPESSURA 2,0 CM. AF_09/2020 | M | 810 | 132 | 23.7% | 163.28 | 132256.8
11.15 | SINAPI | 87261 | REVESTIMENTO CERÂMICO PARA PISO COM PLACAS TIPO PORCELANATO DE DIMENSÕES 60X60 CM APLICADA EM AMBIENTES DE ÁREA MENOR QUE 5 M². AF_06/2014 | M2 | 1100 | 200.33 | 23.7% | 247.8 | 272580
11.16 | SINAPI | 87263 | REVESTIMENTO CERÂMICO PARA PISO COM PLACAS TIPO PORCELANATO DE DIMENSÕES 60X60 CM APLICADA EM AMBIENTES DE ÁREA MAIOR QUE 10 M². AF_06/2014 | M2 | 992 | 171.84 | 23.7% | 212.56 | 210859.52
11.17 | SINAPI | 87245 | REVESTIMENTO CERÂMICO PARA PAREDES EXTERNAS EM PASTILHAS DE PORCELANA 5 X 5 CM (PLACAS DE 30 X 30 CM), ALINHADAS A PRUMO, APLICADO EM SUPERFÍCIES INTERNAS DE SACADA. AF_02/2023 | M2 | 390 | 293.58 | 23.7% | 363.15 | 141628.5
11.18 | CPOS/ CDHU | 18.06.102 | Placa cerâmica esmaltada PEI-5 para área interna, grupo de absorção BIIb, resistência química B, assentado com argamassa colante industrializada | M2 | 325 | 46.38 | 23.7% | 57.37 | 18645.25
11.19 | SINAPI | 101727 | PISO VINÍLICO SEMI-FLEXÍVEL EM PLACAS, PADRÃO LISO, ESPESSURA 3,2 MM, FIXADO COM COLA. AF_09/2020 | M2 | 520 | 182.2 | 23.7% | 225.38 | 117197.6
11.20 | SIURB | 130385 | DEGRAUS DE CHAPAS VINÍLICAS - ESPESSURA 2MM (INCLUSIVE ARGAMASSA DE REGULARIZAÇÃO DA BASE) | M | 39 | 119.68 | 23.7% | 148.04 | 5773.56
11.21 | SINAPI | 101733 | PISO DE BORRACHA PASTILHADO/FRISADO, ESPESSURA 7MM, ASSENTADO COM ARGAMASSA. AF_09/2020 | M2 | 169 | 253.39 | 23.7% | 313.44 | 52971.36
11.22 | SINAPI | 101094 | PISO PODOTÁTIL DE ALERTA OU DIRECIONAL, DE BORRACHA, ASSENTADO SOBRE ARGAMASSA. AF_05/2020 | M | 390 | 157.65 | 23.7% | 195.01 | 76053.9
11.23 | SINAPI | 98680 | PISO CIMENTADO, TRAÇO 1:3 (CIMENTO E AREIA), ACABAMENTO LISO, ESPESSURA 3,0 CM, PREPARO MECÂNICO DA ARGAMASSA. AF_09/2020 | M2 | 3200 | 42.87 | 23.7% | 53.03 | 169696
11.24 | SINAPI | 98682 | PISO CIMENTADO, TRAÇO 1:3 (CIMENTO E AREIA), ACABAMENTO RÚSTICO, ESPESSURA 3,0 CM, PREPARO MECÂNICO DA ARGAMASSA. AF_09/2020 | M2 | 3200 | 40.05 | 23.7% | 49.54 | 158528
11.25 | SINAPI | 101965 | PEITORIL LINEAR EM GRANITO OU MÁRMORE, L = 15CM, COMPRIMENTO DE ATÉ 2M, ASSENTADO COM ARGAMASSA 1:6 COM ADITIVO. AF_11/2020 | M | 325 | 156.9 | 23.7% | 194.08 | 63076
11.26 | SIURB | 181060 | GRELHA DE CONCRETO PARA PISOS GRAMADOS 60X45X9,5CM | M2 | 800 | 99.16 | 23.7% | 122.66 | 98128
11.27 | SINAPI | 92396 | EXECUÇÃO DE PASSEIO EM PISO INTERTRAVADO, COM BLOCO RETANGULAR COR NATURAL DE 20 X 10 CM, ESPESSURA 6 CM. AF_10/2022 | M2 | 1500 | 86.86 | 23.7% | 107.44 | 161160
11.28 | SIURB | 020215 | LASTRO DE BRITA | M3 | 800 | 186.87 | 23.7% | 231.15 | 184920
11.29 | SINAPI | 100323 | LASTRO COM MATERIAL GRANULAR (AREIA MÉDIA), APLICADO EM PISOS OU LAJES SOBRE SOLO, ESPESSURA DE *10CM*. AF_07/2019 | M3 | 450 | 109.93 | 23.7% | 135.98 | 61191
11.30 | FDE | 13.03.042 | PEDRA ARDOSIA 40X40CM E=7A10MM | M2 | 80 | 107.6 | 23.7% | 133.1 | 10648
11.31 | SINAPI | 101751 | PISO EM TACO DE MADEIRA 7X21CM, FIXADO COM COLA BASE DE PVA. AF_09/2020 | M2 | 150 | 247.1 | 23.7% | 305.66 | 45849
11.32 | SIURB | 170265 | PAVIMENTOS PERMEÁVEIS - PERFIL PARA CALÇADAS E PASSEIOS COM PISO DE CONCRETO PRÉ-MOLDADO INTERTRAVADO DRENANTE COM INFILTRAÇÃO TOTAL | M2 | 400 | 156.44 | 23.7% | 193.51 | 77404
11.33 | SIURB | 170266 | PAVIMENTOS PERMEÁVEIS - PERFIL PARA ESTACIONAMENTO DE VEÍCULOS LEVES COM PISOS DE CONCRETO PRÉ- MOLDADO INTERTRAVADO DRENANTE COM INFILTRAÇÃO TOTAL | M2 | 400 | 158.03 | 23.7% | 195.48 | 78192
11.34 | CPOS/ CDHU | 21.20.302 | Fita adesiva antiderrapante fosforescente, alto tráfego, largura de 5 cm | M | 117 | 27.35 | 23.7% | 33.83 | 3958.11
11.35 | SIURB | 040352 | VL.02 - DIVISÓRIA DE ACABAMENTO LAMINADO MELAMÍNICO, MIOLO COLMÉIA - PAINEL CEGO | M2 | 195 | 127.6 | 23.7% | 157.84 | 30778.8
11.36 | SINAPI | 96360 | PAREDE COM PLACAS DE GESSO ACARTONADO (DRYWALL), PARA USO INTERNO, COM DUAS FACES SIMPLES E ESTRUTURA METÁLICA COM GUIAS DUPLAS, SEM VÃOS. AF_06/2017_PS | M2 | 350 | 114.91 | 23.7% | 142.14 | 49749
11.37 | CPOS/ CDHU | 32.06.010 | Lã de vidro e/ou lã de rocha com espessura de 1´ | M2 | 390 | 24.53 | 23.7% | 30.34 | 11832.6
11.38 | SINAPI | 96373 | INSTALAÇÃO DE REFORÇO METÁLICO EM PAREDE DRYWALL. AF_06/2017 | M | 260 | 10.88 | 23.7% | 13.45 | 3497
11.39 | SINAPI | 103325 | ALVENARIA DE VEDAÇÃO DE BLOCOS CERÂMICOS FURADOS NA VERTICAL DE 14X19X39 CM (ESPESSURA 14 CM) E ARGAMASSA DE ASSENTAMENTO COM PREPARO MANUAL. AF_12/2021 | M2 | 215 | 78.53 | 23.7% | 97.14 | 20885.1
11.40 | SINAPI | 103327 | ALVENARIA DE VEDAÇÃO DE BLOCOS CERÂMICOS FURADOS NA VERTICAL DE 19X19X39 CM (ESPESSURA 19 CM) E ARGAMASSA DE ASSENTAMENTO COM PREPARO MANUAL. AF_12/2021 | M2 | 100 | 94.17 | 23.7% | 116.48 | 11648
11.41 | SINAPI | 89453 | ALVENARIA DE BLOCOS DE CONCRETO ESTRUTURAL 14X19X39 CM (ESPESSURA 14 CM), FBK = 4,5 MPA, UTILIZANDO PALHETA. AF_10/2022 | M2 | 156 | 84.98 | 23.7% | 105.12 | 16398.72
11.42 | SINAPI | 101159 | ALVENARIA DE VEDAÇÃO DE BLOCOS CERÂMICOS MACIÇOS DE 5X10X20CM (ESPESSURA 10CM) E ARGAMASSA DE ASSENTAMENTO COM PREPARO EM BETONEIRA. AF_05/2020 | M2 | 130 | 143 | 23.7% | 176.89 | 22995.7
11.43 | SINAPI | 102257 | DIVISORIA SANITÁRIA, TIPO CABINE, EM PAINEL DE GRANILITE, ESP = 3CM, ASSENTADO COM ARGAMASSA COLANTE ACIII-E, EXCLUSIVE FERRAGENS. AF_01/2021 | M2 | 104 | 364.44 | 23.7% | 450.81 | 46884.24
11.44 | SIURB | 040335 | DIVISÓRIA EM ARDÓSIA CINZA - POLIDA 2 LADOS - ESPESSURA 30MM | M2 | 65 | 588.27 | 23.7% | 727.68 | 47299.2
11.45 | SINAPI | 102235 | DIVISÓRIA FIXA EM VIDRO TEMPERADO 10 MM, SEM ABERTURA. AF_01/2021 | M2 | 104 | 497.38 | 23.7% | 615.25 | 63986
11.46 | FDE | 04.80.017 | DIVISORIAS DE CHAPAS DURATEX OU SIMILAR,INCL ENTARUGAMENTO | M2 | 104 | 168.92 | 23.7% | 208.95 | 21730.8
11.47 | SINAPI | 90932 | CONTRAPISO ACÚSTICO EM ARGAMASSA TRAÇO 1:4 (CIMENTO E AREIA), PREPARO MANUAL, APLICADO EM ÁREAS SECAS, ACABAMENTO NÃO REFORÇADO, ESPESSURA 5CM. AF_07/2021 | M2 | 600 | 87.06 | 23.7% | 107.69 | 64614
11.48 | SINAPI | 87881 | CHAPISCO APLICADO NO TETO OU EM ALVENARIA E ESTRUTURA, COM ROLO PARA TEXTURA ACRÍLICA. ARGAMASSA TRAÇO 1:4 E EMULSÃO POLIMÉRICA (ADESIVO) COM PREPARO MANUAL. AF_10/2022 | M2 | 1300 | 7.24 | 23.7% | 8.95 | 11635
11.49 | SIURB | 118001 | REPAROS EM TRINCAS E RACHADURAS | M | 130 | 44.15 | 23.7% | 54.61 | 7099.3
11.50 | SIURB | 150304 | TINTA BETUMINOSA - INTERIOR DE CALHAS, RUFOS E RINCÕES METÁLICOS | M | 1300 | 10.89 | 23.7% | 13.47 | 17511
11.51 | SIURB | 150314 | ESMALTE SINTÉTICO - EXTERIOR DE CALHAS, RUFOS E CONDUTORES | M | 1300 | 16.74 | 23.7% | 20.7 | 26910
11.52 | SIURB | 130204 | ACABAMENTO DE PISO DE CONCRETO TIPO BAMBOLÊ | M2 | 1040 | 6.4 | 23.7% | 7.91 | 8226.4
11.53 | SIURB | 130205 | GRANILITE - ESPESSURA 8MM | M2 | 195 | 137.6 | 23.7% | 170.21 | 33190.95
11.54 | SIURB | 130243 | PISO PODOTÁTIL, ALERTA OU DIRECIONAL, EM BORRACHA SINTÉTICA ASSENTES COM COLA | M2 | 39 | 216.68 | 23.7% | 268.03 | 10453.17
11.55 | SIURB | 130244 | PISO PODOTÁTIL, ALERTA OU DIRECIONAL, EM BORRACHA SINTÉTICA ASSENTES COM ARGAMASSA | M2 | 39 | 406.83 | 23.7% | 503.24 | 19626.36
11.56 | SIURB | 130304 | RODAPÉ DE GRANILITE - 10CM | M | 104 | 79.38 | 23.7% | 98.19 | 10211.76
11.57 | SIURB | 130288 | PISO VINÍLICO CROMA OU SIMILAR - E=3,2 MM, EXCLUSIVE ARGAMASSA REGULARIZAÇÃO DA BASE | M2 | 940 | 217.93 | 23.7% | 269.57 | 253395.8
11.58 | SIURB | 130331 | RODAPÉ DE FIBRO-VINIL - 7,5CM | M | 585 | 33.47 | 23.7% | 41.4 | 24219
11.59 | SIURB | 138061 | POLIMENTO DE PISO DE GRANILITE OU ARGAMASSA DE ALTA RESISTÊNCIA | M2 | 2000 | 6.62 | 23.7% | 8.18 | 16360
11.60 | SIURB | 040351 | VL.01 - DIVISÓRIA DE ACABAMENTO LAMINADO MELAMÍNICO, MIOLO COLMÉIA - PAINEL/PAINEL | M2 | 130 | 152.29 | 23.7% | 188.38 | 24489.4
11.61 | SINAPI | 103321 | ALVENARIA DE VEDAÇÃO DE BLOCOS VAZADOS DE CONCRETO DE 19X19X39 CM (ESPESSURA 19 CM) E ARGAMASSA DE ASSENTAMENTO COM PREPARO MANUAL. AF_12/2021 | M2 | 91 | 121.08 | 23.7% | 149.77 | 13629.07
11.62 | SINAPI | 103319 | ALVENARIA DE VEDAÇÃO DE BLOCOS VAZADOS DE CONCRETO DE 14X19X39 CM (ESPESSURA 14 CM) E ARGAMASSA DE ASSENTAMENTO COM PREPARO MANUAL. AF_12/2021 | M2 | 78 | 101.15 | 23.7% | 125.12 | 9759.36
|  |  |  | SUBTOTAL ITEM 11 |  |  |  |  | 4421909.43
12 |  |  | FORROS
12.1 | SINAPI | 96114 | FORRO EM DRYWALL, PARA AMBIENTES COMERCIAIS, INCLUSIVE ESTRUTURA DE FIXAÇÃO. AF_05/2017_PS | M2 | 1100 | 69.53 | 23.7% | 86 | 94600
12.2 | SINAPI | 99054 | ACABAMENTOS PARA FORRO (SANCA DE GESSO MONTADA NA OBRA). AF_05/2017_PS | M2 | 500 | 62.15 | 23.7% | 76.87 | 38435
12.3 | SINAPI | 96116 | FORRO EM RÉGUAS DE PVC, FRISADO, PARA AMBIENTES COMERCIAIS, INCLUSIVE ESTRUTURA DE FIXAÇÃO. AF_05/2017_PS | M2 | 585 | 66.91 | 23.7% | 82.76 | 48414.6
12.4 | SINAPI | 96121 | ACABAMENTOS PARA FORRO (RODA-FORRO EM PERFIL METÁLICO E PLÁSTICO). AF_05/2017 | M | 910 | 12.74 | 23.7% | 15.75 | 14332.5
12.5 | SIURB | 120130 | FORRO FIBRA MINERAL MODELADO ÚMIDA - ACABAMENTO SUPERFÍCIE PINTURA VINÍLICA A BASE DE LÁTEX BRANCA - ESPESSURA 13MM, NRC=0,50, CAC=MÍNIMO 35 | M2 | 800 | 123.11 | 23.7% | 152.28 | 121824
12.6 | SINAPI | 96117 | FORRO EM MADEIRA PINUS, PARA AMBIENTES COMERCIAIS, INCLUSIVE ESTRUTURA DE FIXAÇÃO. AF_05/2017 | M2 | 130 | 211.09 | 23.7% | 261.11 | 33944.3
12.7 | SIURB | 120142 | FORRO DE GESSO ACARTONADO TIPO FGA (FORNECIMENTO E INSTALAÇÃO) | M2 | 390 | 92.77 | 23.7% | 114.75 | 44752.5
|  |  |  | SUBTOTAL ITEM 12 |  |  |  |  | 396302.9
13 |  |  | PINTURAS
13.1 | SINAPI | 88496 | APLICAÇÃO E LIXAMENTO DE MASSA LÁTEX EM TETO, DUAS DEMÃOS. AF_06/2014 | M2 | 5800 | 38.9 | 23.7% | 48.11 | 279038
13.2 | SINAPI | 88497 | APLICAÇÃO E LIXAMENTO DE MASSA LÁTEX EM PAREDES, DUAS DEMÃOS. AF_06/2014 | M2 | 9100 | 21.58 | 23.7% | 26.69 | 242879
13.3 | SINAPI | 96135 | APLICAÇÃO MANUAL DE MASSA ACRÍLICA EM PAREDES EXTERNAS DE CASAS, DUAS DEMÃOS. AF_05/2017 | M2 | 5500 | 35.38 | 23.7% | 43.76 | 240680
13.4 | SIURB | 150124 | TINTA ESMALTE SINTÉTICO - CONCRETO OU REBOCO COM MASSA CORRIDA | M2 | 2600 | 58.98 | 23.7% | 72.95 | 189670
13.5 | SINAPI | 88485 | APLICAÇÃO DE FUNDO SELADOR ACRÍLICO EM PAREDES, UMA DEMÃO. AF_06/2014 | M2 | 1100 | 4.84 | 23.7% | 5.98 | 6578
13.6 | SINAPI | 88484 | APLICAÇÃO DE FUNDO SELADOR ACRÍLICO EM TETO, UMA DEMÃO. AF_06/2014 | M2 | 6040 | 6.02 | 23.7% | 7.44 | 44937.6
13.7 | SINAPI | 88489 | APLICAÇÃO MANUAL DE PINTURA COM TINTA LÁTEX ACRÍLICA EM PAREDES, DUAS DEMÃOS. AF_06/2014 | M2 | 12700 | 14.03 | 23.7% | 17.35 | 220345
13.8 | SINAPI | 88488 | APLICAÇÃO MANUAL DE PINTURA COM TINTA LÁTEX ACRÍLICA EM TETO, DUAS DEMÃOS. AF_06/2014 | M2 | 6440 | 16.93 | 23.7% | 20.94 | 134853.6
13.9 | SINAPI | 95626 | APLICAÇÃO MANUAL DE TINTA LÁTEX ACRÍLICA EM PAREDE EXTERNAS DE CASAS, DUAS DEMÃOS. AF_11/2016 | M2 | 12080 | 20.64 | 23.7% | 25.53 | 308402.4
13.10 | SIURB | 150136 | TINTA EPÓXI - REBOCO COM MASSA BASE EPÓXI | M2 | 1500 | 191.06 | 23.7% | 236.34 | 354510
13.11 | SINAPI | 102193 | LIXAMENTO DE MADEIRA PARA APLICAÇÃO DE FUNDO OU PINTURA. AF_01/2021 | M2 | 1500 | 2.48 | 23.7% | 3.06 | 4590
13.12 | SINAPI | 102194 | LIXAMENTO DE MASSA PARA MADEIRA. AF_01/2021 | M2 | 1500 | 10.13 | 23.7% | 12.53 | 18795
13.13 | SINAPI | 102197 | PINTURA FUNDO NIVELADOR ALQUÍDICO BRANCO EM MADEIRA. AF_01/2021 | M2 | 1500 | 29.89 | 23.7% | 36.97 | 55455
13.14 | SINAPI | 102200 | APLICAÇÃO MASSA ALQUÍDICA PARA MADEIRA, PARA PINTURA COM TINTA DE ACABAMENTO (PIGMENTADA). AF_01/2021 | M2 | 1500 | 24.18 | 23.7% | 29.91 | 44865
13.15 | SINAPI | 102213 | PINTURA VERNIZ (INCOLOR) ALQUÍDICO EM MADEIRA, USO INTERNO E EXTERNO, 2 DEMÃOS. AF_01/2021 | M2 | 975 | 24.33 | 23.7% | 30.09 | 29337.75
13.16 | SINAPI | 102218 | PINTURA TINTA DE ACABAMENTO (PIGMENTADA) ESMALTE SINTÉTICO FOSCO EM MADEIRA, 2 DEMÃOS. AF_01/2021 | M2 | 975 | 19.44 | 23.7% | 24.04 | 23439
13.17 | SINAPI | 102219 | PINTURA TINTA DE ACABAMENTO (PIGMENTADA) ESMALTE SINTÉTICO ACETINADO EM MADEIRA, 2 DEMÃOS. AF_01/2021 | M2 | 975 | 20 | 23.7% | 24.74 | 24121.5
13.18 | SINAPI | 102220 | PINTURA TINTA DE ACABAMENTO (PIGMENTADA) ESMALTE SINTÉTICO BRILHANTE EM MADEIRA, 2 DEMÃOS. AF_01/2021 | M2 | 1950 | 19.17 | 23.7% | 23.71 | 46234.5
13.19 | SINAPI | 100718 | COLOCAÇÃO DE FITA PROTETORA PARA PINTURA. AF_01/2020 | M | 13000 | 1.71 | 23.7% | 2.11 | 27430
13.20 | SINAPI | 100722 | PINTURA COM TINTA ALQUÍDICA DE FUNDO (TIPO ZARCÃO) APLICADA A ROLO OU PINCEL SOBRE SUPERFÍCIES METÁLICAS (EXCETO PERFIL) EXECUTADO EM OBRA (POR DEMÃO). AF_01/2020 | M2 | 6800 | 29.7 | 23.7% | 36.73 | 249764
13.21 | SINAPI | 100742 | PINTURA COM TINTA ALQUÍDICA DE ACABAMENTO (ESMALTE SINTÉTICO ACETINADO) APLICADA A ROLO OU PINCEL SOBRE SUPERFÍCIES METÁLICAS (EXCETO PERFIL) EXECUTADO EM OBRA (POR DEMÃO). AF_01/2020 | M2 | 6800 | 30.26 | 23.7% | 37.43 | 254524
13.22 | SINAPI | 102494 | PINTURA DE PISO COM TINTA EPÓXI, APLICAÇÃO MANUAL, 2 DEMÃOS, INCLUSO PRIMER EPÓXI. AF_05/2021 | M2 | 650 | 68.55 | 23.7% | 84.79 | 55113.5
13.23 | SINAPI | 87412 | APLICAÇÃO MANUAL DE GESSO DESEMPENADO (SEM TALISCAS) EM TETO DE AMBIENTES DE ÁREA ENTRE 5M² E 10M², ESPESSURA DE 0,5CM. AF_06/2014 | M2 | 2400 | 26.86 | 23.7% | 33.22 | 79728
13.24 | SINAPI | 87418 | APLICAÇÃO MANUAL DE GESSO DESEMPENADO (SEM TALISCAS) EM PAREDES DE AMBIENTES DE ÁREA ENTRE 5M² E 10M², ESPESSURA DE 0,5CM. AF_06/2014 | M2 | 2400 | 20.32 | 23.7% | 25.13 | 60312
13.25 | FDE | 15.80.029 | VERNIZ ANTIPICHAÇÃO 2 DEMAOS | M2 | 260 | 35.85 | 23.7% | 44.34 | 11528.4
|  |  |  | SUBTOTAL ITEM 13 |  |  |  |  | 3007131.25
14 |  |  | SERVIÇOS COMPLEMENTARES
14.1 | SINAPI | 99841 | GUARDA-CORPO PANORÂMICO COM PERFIS DE ALUMÍNIO E VIDRO LAMINADO 8 MM, FIXADO COM CHUMBADOR MECÂNICO. AF_04/2019_PS | M | 20 | 1117.61 | 23.7% | 1382.48 | 27649.6
14.2 | SINAPI | 99837 | GUARDA-CORPO DE AÇO GALVANIZADO DE 1,10M, MONTANTES TUBULARES DE 1.1/4”ESPAÇADOS DE 1,20M, TRAVESSA SUPERIOR DE 1.1/2”, GRADIL FORMADO POR TUBOS HORIZONTAIS DE 1”E VERTICAIS DE 3/4”, FIXADO COM CHUMBADOR MECÂNICO. AF_04/2019_PS | M | 40 | 632.36 | 23.7% | 782.22 | 31288.8
14.3 | SINAPI | 99839 | GUARDA-CORPO DE AÇO GALVANIZADO DE 1,10M DE ALTURA, MONTANTES TUBULARES DE 1.1/2 ESPAÇADOS DE 1,20M, TRAVESSA SUPERIOR DE 2 , GRADIL FORMADO POR BARRAS CHATAS EM FERRO DE 32X4,8MM, FIXADO COM CHUMBADOR MECÂNICO. AF_04/2019_PS | M | 40 | 532.16 | 23.7% | 658.28 | 26331.2
14.4 | SINAPI | 99855 | CORRIMÃO SIMPLES, DIÂMETRO EXTERNO = 1 1/2”, EM AÇO GALVANIZADO. AF_04/2019_PS | M | 30 | 116.58 | 23.7% | 144.2 | 4326
14.5 | CPOS/ CDHU | 24.08.020 | Corrimão duplo em tubo de aço inoxidável escovado, com diâmetro de 1 1/2´ e montantes com diâmetro de 2´ | M | 20 | 806.68 | 23.7% | 997.86 | 19957.2
14.6 | FDE | 06.03.064 | CO-30 GUARDA-CORPO TUBULAR AÇO INOX FORNECIDO E INSTALADO | M | 15 | 745 | 23.7% | 921.56 | 13823.4
14.7 | SINAPI | 99861 | GRADIL EM FERRO FIXADO EM VÃOS DE JANELAS, FORMADO POR BARRAS CHATAS DE 25X4,8 MM. AF_04/2019 | M2 | 40 | 688.72 | 23.7% | 851.94 | 34077.6
14.8 | SINAPI | 99862 | GRADIL EM ALUMÍNIO FIXADO EM VÃOS DE JANELAS, FORMADO POR TUBOS DE 3/4". AF_04/2019 | M2 | 35 | 658.3 | 23.7% | 814.31 | 28500.85
14.9 | SINAPI | 100862 | SUPORTE MÃO FRANCESA EM ACO, ABAS IGUAIS 40 CM, CAPACIDADE MINIMA 70 KG, BRANCO - FORNECIMENTO E INSTALAÇÃO. AF_01/2020 | UN | 40 | 47.82 | 23.7% | 59.15 | 2366
14.10 | SINAPI | 100863 | BARRA DE APOIO EM "L", EM ACO INOX POLIDO 70 X 70 CM, FIXADA NA PAREDE - FORNECIMENTO E INSTALACAO. AF_01/2020 | UN | 9 | 646.87 | 23.7% | 800.17 | 7201.53
14.11 | SINAPI | 100864 | BARRA DE APOIO EM "L", EM ACO INOX POLIDO 80 X 80 CM, FIXADA NA PAREDE - FORNECIMENTO E INSTALACAO. AF_01/2020 | UN | 9 | 709.96 | 23.7% | 878.22 | 7903.98
14.12 | SINAPI | 100865 | BARRA DE APOIO LATERAL ARTICULADA, COM TRAVA, EM ACO INOX POLIDO, FIXADA NA PAREDE - FORNECIMENTO E INSTALAÇÃO. AF_01/2020 | UN | 9 | 628.17 | 23.7% | 777.04 | 6993.36
14.13 | SINAPI | 100866 | BARRA DE APOIO RETA, EM ACO INOX POLIDO, COMPRIMENTO 60CM, FIXADA NA PAREDE - FORNECIMENTO E INSTALAÇÃO. AF_01/2020 | UN | 9 | 334.5 | 23.7% | 413.77 | 3723.93
14.14 | SINAPI | 100867 | BARRA DE APOIO RETA, EM ACO INOX POLIDO, COMPRIMENTO 70 CM, FIXADA NA PAREDE - FORNECIMENTO E INSTALAÇÃO. AF_01/2020 | UN | 9 | 355.31 | 23.7% | 439.51 | 3955.59
14.15 | SINAPI | 100868 | BARRA DE APOIO RETA, EM ACO INOX POLIDO, COMPRIMENTO 80 CM, FIXADA NA PAREDE - FORNECIMENTO E INSTALAÇÃO. AF_01/2020 | UN | 9 | 369.15 | 23.7% | 456.63 | 4109.67
14.16 | SINAPI | 100869 | BARRA DE APOIO RETA, EM ACO INOX POLIDO, COMPRIMENTO 90 CM, FIXADA NA PAREDE - FORNECIMENTO E INSTALAÇÃO. AF_01/2020 | UN | 11 | 379.77 | 23.7% | 469.77 | 5167.47
14.17 | SINAPI | 100875 | BANCO ARTICULADO, EM ACO INOX, PARA PCD, FIXADO NA PAREDE - FORNECIMENTO E INSTALAÇÃO. AF_01/2020 | UN | 13 | 1159.88 | 23.7% | 1434.77 | 18652.01
14.18 | CPOS/ CDHU | 28.20.650 | Puxador duplo em aço inoxidável, para porta de madeira, alumínio ou vidro, de 350 mm | UN | 5 | 484.88 | 23.7% | 599.79 | 2998.95
14.19 | CPOS/ CDHU | 30.06.061 | Sistema de alarme PNE com indicador audiovisual, para pessoas com mobilidade reduzida ou cadeirante | CJ | 7 | 339.76 | 23.7% | 420.28 | 2941.96
14.20 | SIURB | 170598 | SINALIZAÇÃO VISUAL DE DEGRAUS PARA DEFICIENTE VISUAL | UN | 33 | 6.5 | 23.7% | 8.04 | 265.32
14.21 | SIURB | 170593 | PLACA DE IDENTIFICAÇÃO COM NÚMERO PAVIMENTO EM BRAILE | UN | 7 | 49.16 | 23.7% | 60.81 | 425.67
14.22 | SIURB | 170594 | PLACA DE IDENTIFICAÇÃO DE WC EM BRAILE FEM./ MASC. | UN | 7 | 127.96 | 23.7% | 158.28 | 1107.96
14.23 | SIURB | 170595 | PLACA DE IDENTIFICAÇÃO EM BRAILE "INÍCIO E FINAL" P/ CORRIMÃO | UN | 7 | 16.62 | 23.7% | 20.55 | 143.85
14.24 | SIURB | 170596 | PLACA DE IDENTIFICAÇÃO EM BRAILE DE PAVIMENTO P/ CORRIMÃO | UN | 7 | 16.81 | 23.7% | 20.79 | 145.53
14.25 | SIURB | 170597 | PLACA PARA PORTA WC C/ DESENHO UNIVERSAL ACESSIBILIDADE | UN | 11 | 31.79 | 23.7% | 39.32 | 432.52
14.26 | CPOS/ CDHU | 30.06.110 | Sinalização com pictograma para vaga de estacionamento, com faixas demarcatórias | UN | 7 | 494.2 | 23.7% | 611.32 | 4279.24
14.27 | SIURB | 174501 | ANDAIMES METÁLICOS - FORNECIMENTO | M3xMÊS | 5800 | 10.03 | 23.7% | 12.4 | 71920
14.28 | SIURB | 174502 | ANDAIMES METÁLICOS - MONTAGEM E DESMONTAGEM | M3 | 5800 | 7.15 | 23.7% | 8.84 | 51272
14.29 | SIURB INFRA | 100200 | PLATAFORMA DE MADEIRA A SEREM ARMADAS SOBRE ANDAIMES METÁLICOS | M2 | 1950 | 11.05 | 23.7% | 13.66 | 26637
14.30 | CPOS/ CDHU | 02.05.212 | Andaime tubular fachadeiro com piso metálico e sapatas ajustáveis | M2MES | 195 | 15.25 | 23.7% | 18.86 | 3677.7
14.31 | SIURB | 170401 | LIMPEZA GERAL DA OBRA | M2 | 6000 | 13.13 | 23.7% | 16.24 | 97440
14.32 | SIURB | 010110 | TRANSPORTE DE ENTULHO POR CAMINHÃO BASCULANTE, A PARTIR DE 1KM | M3XKM | 5000 | 2.29 | 23.7% | 2.83 | 14150
14.33 | SINAPI | 100195 | TRANSPORTE HORIZONTAL MANUAL, DE SACOS DE 50 KG (UNIDADE: KGXKM). AF_07/2019 | KGXKM | 2000 | 0.99 | 23.7% | 1.22 | 2440
14.34 | SINAPI | 100196 | TRANSPORTE HORIZONTAL MANUAL, DE SACOS DE 30 KG (UNIDADE: KGXKM). AF_07/2019 | KGXKM | 2000 | 1.66 | 23.7% | 2.05 | 4100
14.35 | SINAPI | 100197 | TRANSPORTE HORIZONTAL MANUAL, DE SACOS DE 20 KG (UNIDADE: KGXKM). AF_07/2019 | KGXKM | 2000 | 2.49 | 23.7% | 3.08 | 6160
14.36 | SINAPI | 100229 | TRANSPORTE VERTICAL MANUAL, 1 PAVIMENTO, DE SACOS DE 50 KG (UNIDADE: KG). AF_07/2019 | KG | 26931 | 0.01 | 23.7% | 0.01 | 269.31
14.37 | SINAPI | 100230 | TRANSPORTE VERTICAL MANUAL, 1 PAVIMENTO, DE SACOS DE 30 KG (UNIDADE: KG). AF_07/2019 | KG | 26000 | 0.03 | 23.7% | 0.03 | 780
14.38 | SINAPI | 100271 | TRANSPORTE HORIZONTAL MANUAL, DE VIDRO (UNIDADE: M2XKM). AF_07/2019 | M2XKM | 190 | 79.33 | 23.7% | 98.13 | 18644.7
14.39 | SINAPI | 100231 | TRANSPORTE VERTICAL MANUAL, 1 PAVIMENTO, DE SACOS DE 20 KG (UNIDADE: KG). AF_07/2019 | KG | 1560 | 0.04 | 23.7% | 0.04 | 62.4
14.40 | SINAPI | 100220 | TRANSPORTE HORIZONTAL MANUAL, DE CAIXA COM REVESTIMENTO CERÂMICO (UNIDADE: M2XKM). AF_07/2019 | M2XKM | 400 | 35.25 | 23.7% | 43.6 | 17440
14.41 | SINAPI | 100234 | TRANSPORTE VERTICAL MANUAL, 1 PAVIMENTO, DE CAIXA COM REVESTIMENTO CERÂMICO (UNIDADE: M2). AF_07/2019 | M2 | 13000 | 0.69 | 23.7% | 0.85 | 11050
14.42 | SINAPI | 100235 | TRANSPORTE VERTICAL MANUAL, 1 PAVIMENTO, DE LATA DE 18 LITROS (UNIDADE: L). AF_07/2019 | L | 18200 | 0.05 | 23.7% | 0.06 | 1092
14.43 | SINAPI | 100225 | TRANSPORTE HORIZONTAL MANUAL, DE LATA DE 18 LITROS (UNIDADE: LXKM). AF_07/2019 | LXKM | 8000 | 2.77 | 23.7% | 3.42 | 27360
14.44 | SINAPI | 100268 | TRANSPORTE HORIZONTAL MANUAL, DE BANCADA DE MÁRMORE OU GRANITO PARA COZINHA/LAVATÓRIO OU MÁRMORE SINTÉTICO COM CUBA INTEGRADA (UNIDADE: UNIDXKM). AF_07/2019 | UNXKM | 16 | 105.77 | 23.7% | 130.83 | 2093.28
14.45 | SINAPI | 100269 | TRANSPORTE VERTICAL, BANCADA DE MÁRMORE OU GRANITO PARA COZINHA/LAVATÓRIO OU MÁRMORE SINTÉTICO COM CUBA INTEGRADA, MANUAL, 1 PAVIMENTO, (UNIDADE: UNID). AF_07/2019 | UN | 16 | 2.09 | 23.7% | 2.58 | 41.28
14.46 | SINAPI | 100278 | TRANSPORTE HORIZONTAL MANUAL, DE BACIA SANITÁRIA, CAIXA ACOPLADA, TANQUE OU PIA (UNIDADE: UNIDXKM). AF_07/2019 | UNXKM | 16 | 50.6 | 23.7% | 62.59 | 1001.44
14.47 | SINAPI | 100279 | TRANSPORTE VERTICAL MANUAL, 1 PAVIMENTO, DE BACIA SANITÁRIA, CAIXA ACOPLADA, TANQUE OU PIA (UNIDADE: UNID). AF_07/2019 | UN | 16 | 0.98 | 23.7% | 1.21 | 19.36
14.48 | SINAPI | 100280 | TRANSPORTE HORIZONTAL COM CARRINHO PLATAFORMA, DE BACIA SANITÁRIA, CAIXA ACOPLADA, TANQUE OU PIA (UNIDADE: UNIDXKM). AF_07/2019 | UNXKM | 16 | 23.24 | 23.7% | 28.74 | 459.84
14.49 | SINAPI | 100208 | TRANSPORTE HORIZONTAL MANUAL, DE BLOCOS VAZADOS DE CONCRETO OU CERÂMICO DE 19X19X39CM (UNIDADE: BLOCOXKM). AF_07/2019 | UNXKM | 390 | 24.54 | 23.7% | 30.35 | 11836.5
14.50 | SINAPI | 100209 | TRANSPORTE HORIZONTAL MANUAL, DE BLOCOS CERÂMICOS FURADOS NA HORIZONTAL DE 9X19X19CM (UNIDADE: BLOCOXKM). AF_07/2019 | UNXKM | 390 | 12.27 | 23.7% | 15.17 | 5916.3
14.51 | SINAPI | 100232 | TRANSPORTE VERTICAL MANUAL, 1 PAVIMENTO, DE BLOCOS VAZADOS DE CONCRETO OU CERÂMICO DE 19X19X39CM (UNIDADE: BLOCO). AF_07/2019 | UN | 390 | 0.46 | 23.7% | 0.56 | 218.4
14.52 | SINAPI | 100233 | TRANSPORTE VERTICAL MANUAL, 1 PAVIMENTO, DE BLOCOS CERÂMICOS FURADOS NA HORIZONTAL DE 9X19X19CM (UNIDADE: BLOCO). AF_07/2019 | UN | 390 | 0.23 | 23.7% | 0.28 | 109.2
14.53 | SINAPI | 100264 | TRANSPORTE HORIZONTAL MANUAL, DE JANELA (UNIDADE: M2XKM). AF_07/2019 | M2XKM | 16 | 49.77 | 23.7% | 61.56 | 984.96
14.54 | SINAPI | 100265 | TRANSPORTE VERTICAL MANUAL, 1 PAVIMENTO, DE JANELA (UNIDADE: M2). AF_07/2019 | M2 | 16 | 1.04 | 23.7% | 1.28 | 20.48
14.55 | SINAPI | 100266 | TRANSPORTE HORIZONTAL MANUAL, DE PORTA (UNIDADE: UNIDXKM). AF_07/2019 | UNXKM | 16 | 105.77 | 23.7% | 130.83 | 2093.28
14.56 | SINAPI | 100267 | TRANSPORTE VERTICAL MANUAL, 1 PAVIMENTO, DE PORTA (UNIDADE: UNID). AF_07/2019 | UN | 16 | 2.09 | 23.7% | 2.58 | 41.28
14.57 | SINAPI | 100274 | TRANSPORTE HORIZONTAL MANUAL, DE COMPENSADO DE MADEIRA (UNIDADE: M2XKM). AF_07/2019 | M2XKM | 260 | 35.27 | 23.7% | 43.62 | 11341.2
14.58 | SINAPI | 100256 | TRANSPORTE HORIZONTAL MANUAL, DE CAIBROS DE MADEIRA COM SEÇÃO TRANSVERSAL DE 7,5 X 6 CM E 6 X 8 CM (UNIDADE: MXKM). AF_07/2019 | MXKM | 1400 | 11.24 | 23.7% | 13.9 | 19460
14.59 | SINAPI | 100257 | TRANSPORTE HORIZONTAL MANUAL, DE RIPAS DE MADEIRA COM SEÇÃO TRANSVERSAL DE 1 X 5 CM E 2 X 5 CM (UNIDADE:MXKM). AF_07/2019 | MXKM | 1820 | 6.74 | 23.7% | 8.33 | 15160.6
14.60 | SINAPI | 100258 | TRANSPORTE HORIZONTAL MANUAL, DE VIGAS DE MADEIRA COM SEÇÃO TRANSVERSAL DE 5 X 12 CM (UNIDADE: MXKM). AF_07/2019 | MXKM | 1000 | 16.86 | 23.7% | 20.85 | 20850
14.61 | SINAPI | 100259 | TRANSPORTE HORIZONTAL MANUAL, DE VIGAS DE MADEIRA COM SEÇÃO TRANSVERSAL DE 6 X 16 CM (UNIDADE: MXKM). AF_07/2019 | MXKM | 600 | 33.23 | 23.7% | 41.1 | 24660
14.62 | SINAPI | 100260 | TRANSPORTE HORIZONTAL MANUAL, DE VERGALHÕES DE AÇO COM DIÂMETRO DE 5 MM (UNIDADE: KGXKM). AF_07/2019 | KGXKM | 1000 | 10.95 | 23.7% | 13.54 | 13540
14.63 | SINAPI | 100275 | TRANSPORTE HORIZONTAL MANUAL, DE TELHA TERMOACÚSTICA OU TELHA DE AÇO ZINCADO (UNIDADE: M2XKM). AF_07/2019 | M2XKM | 600 | 22.8 | 23.7% | 28.2 | 16920
14.64 | SINAPI | 100276 | TRANSPORTE HORIZONTAL MANUAL, DE TELHA DE FIBROCIMENTO OU TELHA ESTRUTURAL DE FIBROCIMENTO, CANALETE 90 OU KALHETÃO (UNIDADE: M2XKM). AF_07/2019 | M2XKM | 300 | 41.62 | 23.7% | 51.48 | 15444
14.65 | SINAPI | 100282 | TRANSPORTE HORIZONTAL MANUAL, DE TELHA DE CONCRETO OU CERÂMICA (UNIDADE: M2XKM). AF_07/2019 | M2XKM | 50 | 198.17 | 23.7% | 245.13 | 12256.5
14.66 | SINAPI | 100198 | TRANSPORTE HORIZONTAL COM CARRINHO PLATAFORMA, DE SACOS DE 50 KG (UNIDADE: KGXKM). AF_07/2019 | KGXKM | 3900 | 0.34 | 23.7% | 0.42 | 1638
14.67 | SINAPI | 100200 | TRANSPORTE HORIZONTAL COM CARRINHO PLATAFORMA, DE SACOS DE 20 KG (UNIDADE: KGXKM). AF_07/2019 | KGXKM | 3900 | 0.51 | 23.7% | 0.63 | 2457
14.68 | CPOS/ CDHU | 05.09.008 | Transporte e taxa de destinação de resíduo sólido em aterro, tipo telhas cimento amianto | T | 35 | 1107.74 | 23.7% | 1370.27 | 47959.45
14.69 | SINAPI | 98503 | PLANTIO DE GRAMA EM PAVIMENTO CONCREGRAMA. AF_05/2018 | M2 | 2400 | 25.94 | 23.7% | 32.08 | 76992
14.70 | SINAPI | 98504 | PLANTIO DE GRAMA BATATAIS EM PLACAS. AF_05/2018 | M2 | 2400 | 16.36 | 23.7% | 20.23 | 48552
14.71 | SINAPI | 98520 | APLICAÇÃO DE ADUBO EM SOLO. AF_05/2018 | M2 | 2500 | 6.66 | 23.7% | 8.23 | 20575
14.72 | SIURB | 188011 | TERRA PREPARADA PARA PLANTIO | M3 | 200 | 285.13 | 23.7% | 352.7 | 70540
14.73 | SIURB | 010107 | REMOÇÃO DE ENTULHO COM CAÇAMBA METÁLICA, INCLUSIVE CARGA MANUAL E DESCARGA EM BOTA-FORA | M3 | 850 | 111.9 | 23.7% | 138.42 | 117657
14.74 | SIURB | 010106 | CARGA MANUAL E REMOÇÃO DE ENTULHO, INCLUSIVE TRANSPORTE ATÉ 1 KM | M3 | 1200 | 35.47 | 23.7% | 43.87 | 52644
14.75 | SIURB | 170127 | FP.04 - ALAMBRADO EM TUBO GALVANIZADO E TELA GALVANIZADA H=2,00M | M | 130 | 576.89 | 23.7% | 713.61 | 92769.3
14.76 | SIURB | 170128 | FP.05 - ALAMBRADO EM TUBO GALVANIZADO E TELA GALVANIZADA H=1,00M | M | 130 | 241.5 | 23.7% | 298.73 | 38834.9
14.77 | SIURB | 170130 | GRADIL DE FERRO PERFILADO - GE-1/EDIF | M | 40 | 907.47 | 23.7% | 1122.54 | 44901.6
14.78 | SIURB | 170131 | FP.01 - GRADIL DE FERRO PERFILADO, TIPO PARQUE SEM MURETA - GP-5/DEPAVE | M | 40 | 1445.84 | 23.7% | 1788.5 | 71540
14.79 | SIURB | 170133 | FP.06 - GRADIL/PEITORIL DE FERRO PERFILADO H=1,00M | M | 65 | 370.88 | 23.7% | 458.77 | 29820.05
14.80 | SIURB | 170141 | PP.20/24 - PORTÃO EM FERRO PERFILADO COM TELA, 1 FOLHA | M2 | 13 | 551.37 | 23.7% | 682.04 | 8866.52
14.81 | SIURB | 178015 | TELA GALVANIZADA PARA ALAMBRADO - MALHA 2" FIO 10 | M2 | 130 | 109.23 | 23.7% | 135.11 | 17564.3
14.82 | SIURB | 170371 | DEMARCAÇÃO E PINTURA DE SUPERFÍCIES - EPÓXI | M2 | 2000 | 42.33 | 23.7% | 52.36 | 104720
14.83 | SIURB | 170505 | PRATELEIRA DE CONCRETO, ESPESSURA 50MM, COM BORDAS ARREDONDADAS E ENVERNIZADAS, EXCLUSIVE APOIO | M2 | 65 | 213.11 | 23.7% | 263.61 | 17134.65
14.84 | SIURB | 170507 | PRATELEIRA EM ARDÓSIA CINZA, POLIDA 2 LADOS, ESPESSURA 30MM, EXCLUSIVE APOIO | M2 | 30 | 614.14 | 23.7% | 759.69 | 22790.7
14.85 | SINAPI | 90440 | FURO EM CONCRETO PARA DIÂMETROS MAIORES QUE 40 MM E MENORES OU IGUAIS A 75 MM. AF_05/2015 | UN | 13 | 123.15 | 23.7% | 152.33 | 1980.29
14.86 | SINAPI | 90441 | FURO EM CONCRETO PARA DIÂMETROS MAIORES QUE 75 MM. AF_05/2015 | UN | 7 | 157.29 | 23.7% | 194.56 | 1361.92
14.87 | SIURB | 170422 | LIMPEZA DE CAIXA D'ÁGUA - ACIMA DE 10000 LITROS | UN | 40 | 394.02 | 23.7% | 487.4 | 19496
|  |  |  | SUBTOTAL ITEM 14 |  |  |  |  | 1698526.88
15 |  |  | ACOMPANHAMENTO TÉCNICO
15.1 | SINAPI | 90778 | ENGENHEIRO CIVIL/ELETRICO DE OBRA PLENO COM ENCARGOS COMPLEMENTARES | H | 2000 | 128.79 | 23.7% | 159.31 | 318620
15.2 | SINAPI | 90777 | ENGENHEIRO CIVIL/ELÉTRICO DE OBRA JUNIOR COM ENCARGOS COMPLEMENTARES | H | 2000 | 113.41 | 23.7% | 140.28 | 280560
15.3 | SINAPI | 90776 | ENCARREGADO GERAL COM ENCARGOS COMPLEMENTARES | H | 2000 | 38.46 | 23.7% | 47.57 | 95140
15.4 | SINAPI | 90780 | MESTRE DE OBRAS COM ENCARGOS COMPLEMENTARES | H | 2000 | 61.16 | 23.7% | 75.65 | 151300
15.5 | SINAPI | 90781 | TOPOGRAFO COM ENCARGOS COMPLEMENTARES | H | 800 | 63.64 | 23.7% | 78.72 | 62976
15.6 | SINAPI | 88253 | AUXILIAR DE TOPÓGRAFO COM ENCARGOS COMPLEMENTARES | H | 800 | 29.7 | 23.7% | 36.73 | 29384
15.7 | SINAPI | 90769 | ARQUITETO DE OBRA PLENO COM ENCARGOS COMPLEMENTARES | H | 1950 | 117.85 | 23.7% | 145.78 | 284271
15.8 | SINAPI | 88252 | AUXILIAR DE SERVIÇOS GERAIS COM ENCARGOS COMPLEMENTARES | H | 2200 | 26.97 | 23.7% | 33.36 | 73392
15.9 | SINAPI | 88255 | AUXILIAR TÉCNICO DE ENGENHARIA COM ENCARGOS COMPLEMENTARES | H | 1950 | 43.85 | 23.7% | 54.24 | 105768
|  |  |  | SUBTOTAL ITEM 15 |  |  |  |  | 1401411
16 |  |  | SERVÇOS ESPECIALIZADOS E MÃO DE OBRA – GERAL
16.1 | CPU | CPU* | SERVIÇOS DE EXECUÇÃO DE RELATORIO DE DIAGNÓSTICO PROGNOSTICO | KM | 4 | 20294.2965 | 23.7% | 25104.04 | 100416.16
16.2 | CPU | CPU* | Teste de Corante onde aplicavel | m | 4000 | 4.82 | 23.7% | 5.96 | 23840
16.3 | CPU | CPU* | Execução de televisionamento de redes de esgoto e/ou drenagem e/ou microdrenagem | KM | 4 | 889.556 | 23.7% | 1100.38 | 4401.52
16.4 | CPU | CPU* | Prestação de serviços de lavagem de redes com equipamento combinado (hidrojato de alta pressão/sugador de alta potencia com mangote de 8 polegadas / reciclador de agua no proprio equipamento), com mão de obra especializada, dotado de equipamento para monitoramento e gerenciamento online dos serviços, incluindo combustivel por conta da contratada, desidratação e transporte dos residuos em aterro sanitário. | H | 420 | 331.77 | 23.7% | 410.39 | 172363.8
16.5 | CPU | CPU* | Prestação de serviços de inspeção de redes com equipamento combinado (hidrojato de alta pressão/sugador de alta potencia com mangote de 8 polegadas / inspetor no proprio equipamento), com mão de obra especializada, dotado de equipamento para monitoramento e gerenciamento online dos serviços, incluindo combustivel por conta da contratada, desidratação e transporte dos residuos em aterro sanitário. | H | 420 | 309.7416 | 23.7% | 383.15 | 160923
16.6 | CPU | CPU* | Prestação de serviços de caminhão de sucção a vácuo, limpa fossa, com mão de obra especializada, dotado de equipamentos para monitoramento e gerenciamento on line dos serviços, incluindo combustivel por conta da contratada e transporte dos residuos para destinação final. | H | 220 | 133.9 | 23.7% | 165.63 | 36438.6
16.7 | CPU | CPU* | EQUIPE (ENCARREGADO, ESGOTEIRO, SOLDADOR, AJUDANTE GERAL, ENCANADOR, AJUDANTE DE ENCANADOR, PEDREIRO, ELETRICISTA, AJUDANTE DE ELETRICISTA E SERVENTE) | H | 5280 | 309.7416 | 23.7% | 383.15 | 2023032
|  |  |  | SUBTOTAL ITEM 16 |  |  |  |  | 2521415.08
|  |  |  | TOTAL COM BDI |  |  |  |  | 28570959.65
* Correção IPCA acumulado (Ref.: 01/2023 até 06/2023). O percentual total no intervalo é de 2,87% - Fonte: https://www.ibge.gov.br/explica/inflacao.php - acesso em 13/07/2023
São Carlos, 13 de julho de 2023.

## ANEXO XIII
ANEXO XIII
SAAE São Carlos
PLANILHA DE PREÇOS A SER PREENCHIDA PELO LICITANTE
OBJETO: ATA DE REGISTRO DE PREÇOS (PARA EXECUÇÃO SERVIÇO CARACTERIZADO BAIXA MONTA FINALIDADE MANUTENÇÃO REPAROS)
LOCAL: Próprios Pertencentes ao SAAE São Carlos
LOTE UNICO
BASE: SIURB 01/2022* SD ; SINAPI 05/2023 SD; CPOS/CDHU 05/2023 SD; DER 03/2023 EXCLUIDO BDI DE 35%; SICRO 01/2023**; FDE 04/2023-EXCLUÍDO BDI DE 23%
As tabelas data-base Julho foram publicadas no dia 14 de outubro de 2022 Planilha onerada em função da Lei nº 13.161/2015 quanto a contribuição previdenciária
DATA BASE: JULHO / 2023
ITEM | FONTE | CÓDIGO | DESCRIÇÃO DOS SERVIÇOS | UNID. | QUANT. | P.UNIT. R$ | BDI | P.UNIT. COM BDI | P.TOTAL R$
ADMINISTRAÇÃO LOCAL
1 |  |  | INSTALAÇÕES PROVISÓRIAS E SERVIÇOS PRELIMINARES E LIMPEZA
1.1 | SINAPI | 98458 | TAPUME COM COMPENSADO DE MADEIRA. AF_05/2018 | M2 | 1000 | 0 |  | 0 | 0
1.2 | SINAPI | 97637 | REMOÇÃO DE TAPUME/ CHAPAS METÁLICAS E DE MADEIRA, DE FORMA MANUAL, SEM REAPROVEITAMENTO. AF_12/2017 | M2 | 1000 | 0 |  | 0 | 0
1.3 | CPOS/ CDHU | 11.18.060 | Lona plástica | M2 | 7500 | 0 |  | 0 | 0
1.4 | SIURB | 010540 | TELA PARA PROTEÇÃO DE OBRAS, MALHA 2 MM | M2 | 2000 | 0 |  | 0 | 0
1.5 | SINAPI | 98519 | REVOLVIMENTO E LIMPEZA MANUAL DE SOLO. AF_05/2018 | M2 | 1200 | 0 |  | 0 | 0
1.6 | SINAPI | 98530 | CORTE RASO E RECORTE DE ÁRVORE COM DIÂMETRO DE TRONCO MAIOR OU IGUAL A 0,40 M E MENOR QUE 0,60 M.AF_05/2018 | UN | 85 | 0 |  | 0 | 0
1.7 | SIURB | 010108 | LIMPEZA MANUAL GERAL, CAPINA, PODA, INCLUSIVE REMOÇÃO DE COVERTURA VEGETAL - TRONCO ATÉ 10CM - SEM TRANSPORTE | M2 | 70200 | 0 |  | 0 | 0
1.8 | SIURB | 173002 | PLACA DE OBRA EM CHAPA DE AÇO GALVANIZADO | M2 | 24 | 0 |  | 0 | 0
|  |  |  | SUBTOTAL ITEM 1 |  |  |  |  | 0
2 |  |  | DEMOLIÇÕES / RETIRADAS
2.1 | SINAPI | 97622 | DEMOLIÇÃO DE ALVENARIA DE BLOCO FURADO, DE FORMA MANUAL, SEM REAPROVEITAMENTO. AF_12/2017 | M3 | 52 |  |  | 0 | 0
2.2 | SINAPI | 97623 | DEMOLIÇÃO DE ALVENARIA DE TIJOLO MACIÇO, DE FORMA MANUAL, COM REAPROVEITAMENTO. AF_12/2017 | M3 | 52 | 0 |  | 0 | 0
2.3 | SINAPI | 97631 | DEMOLIÇÃO DE ARGAMASSAS, DE FORMA MANUAL, SEM REAPROVEITAMENTO. AF_12/2017 | M2 | 2500 |  |  | 0 | 0
2.4 | SIURB | 135030 | DEMOLIÇÃO DE RODAPÉS EM GERAL, INCLUSIVE ARGAMASSA DE ASSENTAMENTO | M | 1900 |  |  | 0 | 0
2.5 | SINAPI | 97633 | DEMOLIÇÃO DE REVESTIMENTO CERÂMICO, DE FORMA MANUAL, SEM REAPROVEITAMENTO. AF_12/2017 | M2 | 2400 |  |  | 0 | 0
2.6 | SIURB | 135020 | DEMOLIÇÃO DE FIBRO-VINIL OU BORRACHA SINTÉTICA, INCLUSIVE ARGAMASSA DE REGULARIZAÇÃO | M2 | 3000 |  |  | 0 | 0
2.7 | SINAPI | 97635 | DEMOLIÇÃO DE PAVIMENTO INTERTRAVADO, DE FORMA MANUAL, COM REAPROVEITAMENTO. AF_12/2017 | M2 | 2000 |  |  | 0 | 0
2.8 | SINAPI | 97636 | DEMOLIÇÃO PARCIAL DE PAVIMENTO ASFÁLTICO, DE FORMA MECANIZADA, SEM REAPROVEITAMENTO. AF_12/2017 | M2 | 455 |  |  | 0 | 0
2.9 | SINAPI | 97638 | REMOÇÃO DE CHAPAS E PERFIS DE DRYWALL, DE FORMA MANUAL, SEM REAPROVEITAMENTO. AF_12/2017 | M2 | 500 |  |  | 0 | 0
2.10 | SIURB | 046019 | RETIRADA DE DIVISÓRIAS - CHAPAS FIB.MADEIRA, COM MONTANTES METÁLICOS | M2 | 150 |  |  | 0 | 0
2.11 | SIURB | 046010 | RETIRADA DE PLACAS DIVISÓRIAS DE GRANILITE OU SIMILAR | M2 | 100 |  |  | 0 | 0
2.12 | SINAPI | 97640 | REMOÇÃO DE FORROS DE DRYWALL, PVC E FIBROMINERAL, DE FORMA MANUAL, SEM REAPROVEITAMENTO. AF_12/2017 | M2 | 1500 |  |  | 0 | 0
2.13 | SINAPI | 97641 | REMOÇÃO DE FORRO DE GESSO, DE FORMA MANUAL, SEM REAPROVEITAMENTO. AF_12/2017 | M2 | 900 |  |  | 0 | 0
2.14 | SINAPI | 97642 | REMOÇÃO DE TRAMA METÁLICA OU DE MADEIRA PARA FORRO, DE FORMA MANUAL, SEM REAPROVEITAMENTO. AF_12/2017 | M2 | 950 |  |  | 0 | 0
2.15 | SINAPI | 97643 | REMOÇÃO DE PISO DE MADEIRA (ASSOALHO E BARROTE), DE FORMA MANUAL, SEM REAPROVEITAMENTO. AF_12/2017 | M2 | 500 |  |  | 0 | 0
2.16 | SINAPI | 97644 | REMOÇÃO DE PORTAS, DE FORMA MANUAL, SEM REAPROVEITAMENTO. AF_12/2017 | M2 | 59 |  |  | 0 | 0
2.17 | SINAPI | 97645 | REMOÇÃO DE JANELAS, DE FORMA MANUAL, SEM REAPROVEITAMENTO. AF_12/2017 | M2 | 59 |  |  | 0 | 0
2.18 | SINAPI | 97647 | REMOÇÃO DE TELHAS, DE FIBROCIMENTO, METÁLICA E CERÂMICA, DE FORMA MANUAL, SEM REAPROVEITAMENTO. AF_12/2017 | M2 | 17500 |  |  | 0 | 0
2.19 | SINAPI | 97648 | REMOÇÃO DE PROTEÇÃO TÉRMICA PARA COBERTURA EM EPS, DE FORMA MANUAL, SEM REAPROVEITAMENTO. AF_12/2017 | M2 | 1430 |  |  | 0 | 0
2.20 | SINAPI | 97650 | REMOÇÃO DE TRAMA DE MADEIRA PARA COBERTURA, DE FORMA MANUAL, SEM REAPROVEITAMENTO. AF_12/2017 | M2 | 1105 |  |  | 0 | 0
2.21 | SINAPI | 97651 | REMOÇÃO DE TESOURAS DE MADEIRA, COM VÃO MENOR QUE 8M, DE FORMA MANUAL, SEM REAPROVEITAMENTO. AF_12/2017 | UN | 39 |  |  | 0 | 0
2.22 | SINAPI | 97652 | REMOÇÃO DE TESOURAS DE MADEIRA, COM VÃO MAIOR OU IGUAL A 8M, DE FORMA MANUAL, SEM REAPROVEITAMENTO. AF_12/2017 | UN | 39 |  |  | 0 | 0
2.23 | SINAPI | 97655 | REMOÇÃO DE TRAMA METÁLICA PARA COBERTURA, DE FORMA MANUAL, SEM REAPROVEITAMENTO. AF_12/2017 | M2 | 1105 |  |  | 0 | 0
2.24 | SINAPI | 97656 | REMOÇÃO DE TESOURAS METÁLICAS, COM VÃO MENOR QUE 8M, DE FORMA MANUAL, SEM REAPROVEITAMENTO. AF_12/2017 | UN | 26 |  |  | 0 | 0
2.25 | SIURB | 066008 | RETIRADA DE ESTRUTURA METÁLICA INCLUSIVE PERFIS DE FIXAÇÃO | KG | 9100 |  |  | 0 | 0
2.26 | SINAPI | 97660 | REMOÇÃO DE INTERRUPTORES/TOMADAS ELÉTRICAS, DE FORMA MANUAL, SEM REAPROVEITAMENTO. AF_12/2017 | UN | 299 |  |  | 0 | 0
2.27 | SINAPI | 97661 | REMOÇÃO DE CABOS ELÉTRICOS, DE FORMA MANUAL, SEM REAPROVEITAMENTO. AF_12/2017 | M | 4940 |  |  | 0 | 0
2.28 | SIURB | 095010 | REMOÇÃO DE ELETRODUTOS EMBUTIDOS - ATÉ 2" | M | 400 |  |  | 0 | 0
2.29 | SIURB | 096012 | RETIRADA DE ELETRODUTOS APARENTES - ATÉ 2" | M | 400 |  |  | 0 | 0
2.30 | SIURB | 096126 | RETIRADA DE QUADRO DE DISTRIBUIÇÃO OU CAIXA DE PASSAGEM | M2 | 260 |  |  | 0 | 0
2.31 | SIURB | 096116 | RETIRADA DE DISJUNTOR AUTOMÁTICO BIPOLAR ATÉ 50A | UN | 65 |  |  | 0 | 0
2.32 | SIURB | 096140 | RETIRADA DE BARRAMENTO DE COBRE | UN | 33 |  |  | 0 | 0
2.33 | SINAPI | 97665 | REMOÇÃO DE LUMINÁRIAS, DE FORMA MANUAL, SEM REAPROVEITAMENTO. AF_12/2017 | UN | 520 |  |  | 0 | 0
2.34 | SIURB | 096203 | RETIRADA DE LÂMPADA INCANDESCENTE OU FLUORESCENTE | UN | 260 |  |  | 0 | 0
2.35 | SIURB | 096202 | RETIRADA DE REATOR EM LUMINÁRIA FLUORESCENTE | UN | 260 |  |  | 0 | 0
2.36 | SINAPI | 97662 | REMOÇÃO DE TUBULAÇÕES (TUBOS E CONEXÕES) DE ÁGUA FRIA, DE FORMA MANUAL, SEM REAPROVEITAMENTO. AF_12/2017 | M | 364 |  |  | 0 | 0
2.37 | SINAPI | 97663 | REMOÇÃO DE LOUÇAS, DE FORMA MANUAL, SEM REAPROVEITAMENTO. AF_12/2017 | UN | 85 |  |  | 0 | 0
2.38 | SINAPI | 97664 | REMOÇÃO DE ACESSÓRIOS, DE FORMA MANUAL, SEM REAPROVEITAMENTO. AF_12/2017 | UN | 85 |  |  | 0 | 0
2.39 | SINAPI | 97666 | REMOÇÃO DE METAIS SANITÁRIOS, DE FORMA MANUAL, SEM REAPROVEITAMENTO. AF_12/2017 | UN | 260 |  |  | 0 | 0
2.40 | SINAPI | 97626 | DEMOLIÇÃO DE PILARES E VIGAS EM CONCRETO ARMADO, DE FORMA MANUAL, SEM REAPROVEITAMENTO. AF_12/2017 | M3 | 42 |  |  | 0 | 0
2.41 | SIURB | 025003 | DEMOLIÇÃO MANUAL DE CONCRETO SIMPLES | M3 | 72 |  |  | 0 | 0
2.42 | SIURB | 175021 | DEMOLIÇÃO MANUAL DE CONCRETO ARMADO | M3 | 59 |  |  | 0 | 0
2.43 | SIURB | 106018 | RETIRADA DE REGISTROS OU VÁLVULAS FLUXÍVEIS | UN | 65 |  |  | 0 | 0
2.44 | SINAPI | 102190 | REMOÇÃO DE VIDRO LISO COMUM DE ESQUADRIA COM BAGUETE DE MADEIRA. AF_01/2021 | M2 | 39 |  |  | 0 | 0
2.45 | SINAPI | 102191 | REMOÇÃO DE VIDRO LISO COMUM DE ESQUADRIA COM BAGUETE DE ALUMÍNIO OU PVC. AF_01/2021 | M2 | 78 |  |  | 0 | 0
2.46 | SINAPI | 102192 | REMOÇÃO DE VIDRO TEMPERADO FIXADO EM PERFIL U. AF_01/2021 | M2 | 52 |  |  | 0 | 0
2.47 | SIURB | 146001 | RETIRADA DE VIDROS ENCAIXILHADOS EM GERAL, INCLUSIVE LIMPEZA DO CAIXILHO | M2 | 26 |  |  | 0 | 0
2.48 | SIURB | 55002 | DEMOLIÇÃO DE SISTEMAS IMPERMEABILIZANTES DE BASE ASFÁLTICA | M2 | 390 |  |  | 0 | 0
2.49 | SIURB | 055001 | DEMOLIÇÃO DE ARGAMASSA IMPERMEÁVEL - ESPESSURA MÉDIA DE 30MM | M2 | 390 |  |  | 0 | 0
2.50 | SIURB | 105003 | DEMOLIÇÃO DE TUBULAÇÃO DE PVC RÍGIDO - ATÉ 4" | M | 130 |  |  | 0 | 0
2.51 | SIURB | 106032 | RETIRADA DE CALHAS, RUFOS OU RINCÕES EM CHAPA METÁLICA | M | 1820 |  |  | 0 | 0
2.52 | SIURB | 155003 | REMOÇÃO DE PINTURA EM ALVENARIA E CONCRETO - LIXA | M2 | 6500 |  |  | 0 | 0
2.53 | SIURB | 155005 | REMOÇÃO DE PINTURA EM CONCRETO - JATEAMENTO | M2 | 1360 |  |  | 0 | 0
2.54 | SIURB | 155023 | REMOÇÃO DE PINTURA EM ESTRUTURAS METÁLICAS - JATEAMENTO | M2 | 1400 |  |  | 0 | 0
2.55 | SIURB | 155020 | REMOÇÃO DE PINTURA EM ESQUADRIAS E PEÇAS DE SERRALHERIA - LIXA | M2 | 2990 |  |  | 0 | 0
2.56 | SIURB | 155010 | REMOÇÃO DE PINTURA EM ESQUADRIAS E FORROS DE MADEIRA - LIXA | M2 | 600 |  |  | 0 | 0
2.57 | SINAPI | 97632 | DEMOLIÇÃO DE RODAPÉ CERÂMICO, DE FORMA MANUAL, SEM REAPROVEITAMENTO. AF_12/2017 | M | 130 |  |  | 0 | 0
2.58 | SIURB | 095012 | REMOÇÃO DE ELETRODUTOS APARENTES - ATÉ 2" | M | 800 |  |  | 0 | 0
2.59 | SIURB | 176095 | RETIRADA DE ALAMBRADO EM TELA INCLUSIVE ESTRUTURA DE SUSTENTAÇÃO (FP.04) | M | 156 |  |  | 0 | 0
2.60 | SIURB | 106024 | RETIRADA DE CONJUNTOS MOTOR-BOMBA | UN | 11 |  |  | 0 | 0
2.61 | SIURB | 155013 | REMOÇÃO DE PINTURA EM RODAPÉS E MOLDURAS DE MADEIRA - LIXA | M | 455 |  |  | 0 | 0
2.62 | SIURB | 095310 | REMOÇÃO DE CAPTOR DE PÁRA-RAIOS - TIPO FRANKLIN | UN | 7 |  |  | 0 | 0
2.63 | SIURB | 095311 | REMOÇÃO DE CAPTOR DE PÁRA-RAIOS - RADIOATIVO | UN | 7 |  |  | 0 | 0
2.64 | SIURB | 095314 | REMOÇÃO DE CORDOALHA DE COBRE NÚ | M | 130 |  |  | 0 | 0
2.65 | SIURB | 095315 | REMOÇÃO DE CABO DE COBRE NÚ, PARA ATERRAMENTO | M | 130 |  |  | 0 | 0
2.66 | SIURB | 095316 | REMOÇÃO DE CONECTOR TIPO "SPLIT-BOLT" | UN | 65 |  |  | 0 | 0
2.67 | SIURB | 095320 | REMOÇÃO DE BASE E HASTE DE PÁRA-RAIOS | UN | 7 |  |  | 0 | 0
2.68 | SIURB | 095321 | REMOÇÃO DE CABO DE AÇO E ESTICADORES | M | 26 |  |  | 0 | 0
2.69 | SIURB | 095322 | REMOÇÃO DE BRAÇADEIRA PARA 3 ESTAIS | UN | 26 |  |  | 0 | 0
2.70 | SIURB | 095325 | REMOÇÃO DE TUBO DE PROTEÇÃO PARA CORDOALHA, INCLUSIVE FIXAÇÕES | UN | 26 |  |  | 0 | 0
2.71 | SIURB | 095355 | REMOÇÃO DE AUTOMÁTICO DE BÓIA | UN | 13 |  |  | 0 | 0
|  |  |  | SUBTOTAL ITEM 2 |  |  |  |  | 0
3 |  |  | FUNDAÇÕES / ESTRUTURAS
3.1 | SINAPI | 101174 | ESTACA BROCA DE CONCRETO, DIÂMETRO DE 25CM, ESCAVAÇÃO MANUAL COM TRADO CONCHA, COM ARMADURA DE ARRANQUE. AF_05/2020 | M | 40 |  |  | 0 | 0
3.2 | SINAPI | 101175 | ESTACA BROCA DE CONCRETO, DIÂMETRO DE 30CM, ESCAVAÇÃO MANUAL COM TRADO CONCHA, COM ARMADURA DE ARRANQUE. AF_05/2020 | M | 40 |  |  | 0 | 0
3.3 | SINAPI | 101571 | ESCORAMENTO DE VALA, TIPO PONTALETEAMENTO, COM PROFUNDIDADE DE 0 A 1,5 M, LARGURA MAIOR OU IGUAL A 1,5 M E MENOR QUE 2,5 M. AF_08/2020 | M2 | 71 |  |  | 0 | 0
3.4 | SINAPI | 95241 | LASTRO DE CONCRETO MAGRO, APLICADO EM PISOS, LAJES SOBRE SOLO OU RADIERS, ESPESSURA DE 5 CM. AF_07/2016 | M2 | 585 |  |  | 0 | 0
3.5 | SINAPI | 96619 | LASTRO DE CONCRETO MAGRO, APLICADO EM BLOCOS DE COROAMENTO OU SAPATAS, ESPESSURA DE 5 CM. AF_08/2017 | M2 | 195 |  |  | 0 | 0
3.6 | SINAPI | 94966 | CONCRETO FCK = 30MPA, TRAÇO 1:2,1:2,5 (EM MASSA SECA DE CIMENTO/ AREIA MÉDIA/ BRITA 1) - PREPARO MECÂNICO COM BETONEIRA 400 L. AF_05/2021 | M3 | 33 |  |  | 0 | 0
3.7 | SIURB | 030104 | FORMA COMUM DE TÁBUAS DE PINUS - NÃO RECUPERÁVEL | M2 | 150 |  |  | 0 | 0
3.8 | SINAPI | 103669 | CONCRETAGEM DE PILARES, FCK = 25 MPA, COM USO DE BALDES - LANÇAMENTO, ADENSAMENTO E ACABAMENTO. AF_02/2022 | M3 | 65 |  |  | 0 | 0
3.9 | SINAPI | 92263 | FABRICAÇÃO DE FÔRMA PARA PILARES E ESTRUTURAS SIMILARES, EM CHAPA DE MADEIRA COMPENSADA RESINADA, E = 17 MM. AF_09/2020 | M2 | 130 |  |  | 0 | 0
3.10 | SINAPI | 103675 | CONCRETAGEM DE VIGAS E LAJES, FCK=25 MPA, PARA LAJES MACIÇAS OU NERVURADAS COM USO DE BOMBA - LANÇAMENTO, ADENSAMENTO E ACABAMENTO. AF_02/2022 | M3 | 33 |  |  | 0 | 0
3.11 | SINAPI | 92265 | FABRICAÇÃO DE FÔRMA PARA VIGAS, EM CHAPA DE MADEIRA COMPENSADA RESINADA, E = 17 MM. AF_09/2020 | M2 | 104 |  |  | 0 | 0
3.12 | SINAPI | 96546 | ARMAÇÃO DE BLOCO, VIGA BALDRAME OU SAPATA UTILIZANDO AÇO CA-50 DE 10 MM - MONTAGEM. AF_06/2017 | KG | 1820 |  |  | 0 | 0
3.13 | SINAPI | 92762 | ARMAÇÃO DE PILAR OU VIGA DE ESTRUTURA CONVENCIONAL DE CONCRETO ARMADO UTILIZANDO AÇO CA-50 DE 10,0MM - MONTAGEM. AF_06/2022 | KG | 2340 |  |  | 0 | 0
3.14 | SINAPI | 89993 | GRAUTEAMENTO VERTICAL EM ALVENARIA ESTRUTURAL. AF_09/2021 | M3 | 30 |  |  | 0 | 0
3.15 | SINAPI | 89994 | GRAUTEAMENTO DE CINTA INTERMEDIÁRIA OU DE CONTRAVERGA EM ALVENARIA ESTRUTURAL. AF_09/2021 | M3 | 26 |  |  | 0 | 0
3.16 | SINAPI | 89995 | GRAUTEAMENTO DE CINTA SUPERIOR OU DE VERGA EM ALVENARIA ESTRUTURAL. AF_09/2021 | M3 | 26 |  |  | 0 | 0
3.17 | SINAPI | 97090 | ARMAÇÃO PARA EXECUÇÃO DE RADIER, PISO DE CONCRETO OU LAJE SOBRE SOLO, COM USO DE TELA Q-138. AF_09/2021 | KG | 2600 |  |  | 0 | 0
3.18 | SIURB | 030317 | CONCRETO FCK = 25,0MPA - USINADO | M3 | 59 |  |  | 0 | 0
3.19 | SIURB | 030320 | CONCRETO FCK = 30,0MPA - USINADO | M3 | 59 |  |  | 0 | 0
3.20 | SINAPI | 93186 | VERGA MOLDADA IN LOCO EM CONCRETO PARA JANELAS COM ATÉ 1,5 M DE VÃO. AF_03/2016 | M | 59 |  |  | 0 | 0
3.21 | SINAPI | 93187 | VERGA MOLDADA IN LOCO EM CONCRETO PARA JANELAS COM MAIS DE 1,5 M DE VÃO. AF_03/2016 | M | 59 |  |  | 0 | 0
3.22 | SINAPI | 93358 | ESCAVAÇÃO MANUAL DE VALA COM PROFUNDIDADE MENOR OU IGUAL A 1,30 M. AF_02/2021 | M3 | 85 |  |  | 0 | 0
3.23 | SINAPI | 96527 | ESCAVAÇÃO MANUAL DE VALA PARA VIGA BALDRAME (INCLUINDO ESCAVAÇÃO PARA COLOCAÇÃO DE FÔRMAS). AF_06/2017 | M3 | 59 |  |  | 0 | 0
3.24 | SINAPI | 96523 | ESCAVAÇÃO MANUAL PARA BLOCO DE COROAMENTO OU SAPATA (INCLUINDO ESCAVAÇÃO PARA COLOCAÇÃO DE FÔRMAS). AF_06/2017 | M3 | 59 |  |  | 0 | 0
3.25 | SINAPI | 96995 | REATERRO MANUAL APILOADO COM SOQUETE. AF_10/2017 | M3 | 59 |  |  | 0 | 0
3.26 | SINAPI | 92267 | FABRICAÇÃO DE FÔRMA PARA LAJES, EM CHAPA DE MADEIRA COMPENSADA RESINADA, E = 17 MM. AF_09/2020 | M2 | 100 |  |  | 0 | 0
3.27 | SINAPI | 101792 | ESCORAMENTO DE FÔRMAS DE LAJE EM MADEIRA NÃO APARELHADA, PÉ-DIREITO SIMPLES, INCLUSO TRAVAMENTO, 4 UTILIZAÇÕES. AF_09/2020 | M3 | 78 |  |  | 0 | 0
3.28 | SINAPI | 92452 | MONTAGEM E DESMONTAGEM DE FÔRMA DE VIGA, ESCORAMENTO METÁLICO, PÉ-DIREITO SIMPLES, EM CHAPA DE MADEIRA RESINADA, 2 UTILIZAÇÕES. AF_09/2020 | M2 | 117 |  |  | 0 | 0
3.29 | SINAPI | 103682 | CONCRETAGEM DE VIGAS E LAJES, FCK=25 MPA, PARA QUALQUER TIPO DE LAJE COM BALDES EM EDIFICAÇÃO TÉRREA - LANÇAMENTO, ADENSAMENTO E ACABAMENTO. AF_02/2022 | M3 | 20 |  |  | 0 | 0
3.30 | SIURB | 020409 | ARMADURA EM AÇO CA-60 - TELA | KG | 4200 |  |  | 0 | 0
3.31 | SINAPI | 103672 | CONCRETAGEM DE PILARES, FCK = 25 MPA, COM USO DE BOMBA - LANÇAMENTO, ADENSAMENTO E ACABAMENTO. AF_02/2022 | M3 | 20 |  |  | 0 | 0
3.32 | SIURB | 034022 | TRATAMENTO DE ARMADURA COM APLICAÇÃO DE PRODUTO INIBIDOR OXIDANTE | M | 130 |  |  | 0 | 0
3.33 | SINAPI | 98751 | SOLDA DE TOPO EM CHAPA/PERFIL/TUBO DE AÇO CHANFRADO, ESPESSURA=1/2''. AF_06/2018 | M | 100 |  |  | 0 | 0
|  |  |  | SUBTOTAL ITEM 3 |  |  |  |  | 0
4 |  |  | INSTALAÇÕES HIDRAULICA, DRENAGEM E GÁS
4.1 | SINAPI | 100860 | CHUVEIRO ELÉTRICO COMUM CORPO PLÁSTICO, TIPO DUCHA – FORNECIMENTO E INSTALAÇÃO. AF_01/2020 | UN | 13 |  |  | 0 | 0
4.2 | SINAPI | 99635 | VÁLVULA DE DESCARGA METÁLICA, BASE 1 1/2", ACABAMENTO METALICO CROMADO - FORNECIMENTO E INSTALAÇÃO. AF_08/2021 | UN | 45 |  |  | 0 | 0
4.3 | SINAPI | 101915 | CONJUNTO DE MANGUEIRA PARA COMBATE A INCÊNDIO EM FIBRA DE POLIESTER PURA, COM 1.1/2", REVESTIDA INTERNAMENTE, COMPRIMENTO DE 15M - FORNECIMENTO E INSTALAÇÃO. AF_10/2020 | UN | 18 |  |  | 0 | 0
4.4 | SINAPI | 101913 | CAIXA DE INCÊNDIO 45X75X17CM - FORNECIMENTO E INSTALAÇÃO. AF_10/2020 | UN | 18 |  |  | 0 | 0
4.5 | SINAPI | 99262 | CAIXA ENTERRADA HIDRÁULICA RETANGULAR, EM ALVENARIA COM BLOCOS DE CONCRETO, DIMENSÕES INTERNAS: 0,8X0,8X0,6 M PARA REDE DE DRENAGEM. AF_12/2020 | UN | 18 |  |  | 0 | 0
4.6 | SINAPI | 99264 | CAIXA ENTERRADA HIDRÁULICA RETANGULAR, EM ALVENARIA COM BLOCOS DE CONCRETO, DIMENSÕES INTERNAS: 1X1X0,6 M PARA REDE DE DRENAGEM. AF_12/2020 | UN | 18 |  |  | 0 | 0
4.7 | SINAPI | 89495 | RALO SIFONADO, PVC, DN 100 X 40 MM, JUNTA SOLDÁVEL, FORNECIDO E INSTALADO EM RAMAIS DE ENCAMINHAMENTO DE ÁGUA PLUVIAL. AF_06/2022 | UN | 46 |  |  | 0 | 0
4.8 | SINAPI | 89707 | CAIXA SIFONADA, PVC, DN 100 X 100 X 50 MM, JUNTA ELÁSTICA, FORNECIDA E INSTALADA EM RAMAL DE DESCARGA OU EM RAMAL DE ESGOTO SANITÁRIO. AF_08/2022 | UN | 46 |  |  | 0 | 0
4.9 | SINAPI | 89708 | CAIXA SIFONADA, PVC, DN 150 X 185 X 75 MM, JUNTA ELÁSTICA, FORNECIDA E INSTALADA EM RAMAL DE DESCARGA OU EM RAMAL DE ESGOTO SANITÁRIO. AF_08/2022 | UN | 39 |  |  | 0 | 0
4.10 | SINAPI | 86872 | TANQUE DE LOUÇA BRANCA COM COLUNA, 30L OU EQUIVALENTE - FORNECIMENTO E INSTALAÇÃO. AF_01/2020 | UN | 16 |  |  | 0 | 0
4.11 | SINAPI | 86874 | TANQUE DE LOUÇA BRANCA SUSPENSO, 18L OU EQUIVALENTE - FORNECIMENTO E INSTALAÇÃO. AF_01/2020 | UN | 13 |  |  | 0 | 0
4.12 | SINAPI | 86877 | VÁLVULA EM METAL CROMADO 1.1/2”X 1.1/2”PARA TANQUE OU LAVATÓRIO, COM OU SEM LADRÃO - FORNECIMENTO E INSTALAÇÃO. AF_01/2020 | UN | 33 |  |  | 0 | 0
4.13 | SINAPI | 86878 | VÁLVULA EM METAL CROMADO TIPO AMERICANA 3.1/2”X 1.1/2” PARA PIA - FORNECIMENTO E INSTALAÇÃO. AF_01/2020 | UN | 39 |  |  | 0 | 0
4.14 | SINAPI | 86882 | SIFÃO DO TIPO GARRAFA/COPO EM PVC 1.1/4 X 1.1/2”- FORNECIMENTO E INSTALAÇÃO. AF_01/2020 | UN | 46 |  |  | 0 | 0
4.15 | SINAPI | 86883 | SIFÃO DO TIPO FLEXÍVEL EM PVC 1 X 1.1/2 - FORNECIMENTO E INSTALAÇÃO. AF_01/2020 | UN | 26 |  |  | 0 | 0
4.16 | SINAPI | 86885 | ENGATE FLEXÍVEL EM PLÁSTICO BRANCO, 1/2”X 40CM - FORNECIMENTO E INSTALAÇÃO. AF_01/2020 | UN | 46 |  |  | 0 | 0
4.17 | SINAPI | 86887 | ENGATE FLEXÍVEL EM INOX, 1/2 X 40CM - FORNECIMENTO E INSTALAÇÃO. AF_01/2020 | UN | 33 |  |  | 0 | 0
4.18 | SINAPI | 86886 | ENGATE FLEXÍVEL EM INOX, 1/2 X 30CM - FORNECIMENTO E INSTALAÇÃO. AF_01/2020 | UN | 13 |  |  | 0 | 0
4.19 | SINAPI | 86888 | VASO SANITÁRIO SIFONADO COM CAIXA ACOPLADA LOUÇA BRANCA - FORNECIMENTO E INSTALAÇÃO. AF_01/2020 | UN | 33 |  |  | 0 | 0
4.20 | SINAPI | 86889 | BANCADA DE GRANITO CINZA POLIDO, DE 1,50 X 0,60 M, PARA PIA DE COZINHA - FORNECIMENTO E INSTALAÇÃO. AF_01/2020 | UN | 13 |  |  | 0 | 0
4.21 | SINAPI | 86895 | BANCADA DE GRANITO CINZA POLIDO, DE 0,50 X 0,60 M, PARA LAVATÓRIO - FORNECIMENTO E INSTALAÇÃO. AF_01/2020 | UN | 26 |  |  | 0 | 0
4.22 | SINAPI | 86901 | CUBA DE EMBUTIR OVAL EM LOUÇA BRANCA, 35 X 50CM OU EQUIVALENTE - FORNECIMENTO E INSTALAÇÃO. AF_01/2020 | UN | 22 |  |  | 0 | 0
4.23 | SINAPI | 86903 | LAVATÓRIO LOUÇA BRANCA COM COLUNA, 45 X 55CM OU EQUIVALENTE, PADRÃO MÉDIO - FORNECIMENTO E INSTALAÇÃO. AF_01/2020 | UN | 22 |  |  | 0 | 0
4.24 | SINAPI | 86904 | LAVATÓRIO LOUÇA BRANCA SUSPENSO, 29,5 X 39CM OU EQUIVALENTE, PADRÃO POPULAR - FORNECIMENTO E INSTALAÇÃO. AF_01/2020 | UN | 22 |  |  | 0 | 0
4.25 | SIURB | 101314 | LAVATÓRIO DE LOUÇA INDIVIDUAL PARA PORTADORES DE DEFICIÊNCIA FÍSICA | UN | 9 |  |  | 0 | 0
4.26 | SINAPI | 86909 | TORNEIRA CROMADA TUBO MÓVEL, DE MESA, 1/2”OU 3/4”, PARA PIA DE COZINHA, PADRÃO ALTO - FORNECIMENTO E INSTALAÇÃO. AF_01/2020 | UN | 13 |  |  | 0 | 0
4.27 | SINAPI | 86914 | TORNEIRA CROMADA 1/2”OU 3/4”PARA TANQUE, PADRÃO MÉDIO - FORNECIMENTO E INSTALAÇÃO. AF_01/2020 | UN | 13 |  |  | 0 | 0
4.28 | SINAPI | 86915 | TORNEIRA CROMADA DE MESA, 1/2”OU 3/4”, PARA LAVATÓRIO, PADRÃO MÉDIO - FORNECIMENTO E INSTALAÇÃO. AF_01/2020 | UN | 72 |  |  | 0 | 0
4.29 | SIURB | 101409 | TORNEIRA CLÍNICA DE MESA - 12 CM - 1/2" | UN | 20 |  |  | 0 | 0
4.30 | SINAPI | 86920 | TANQUE DE LOUÇA BRANCA COM COLUNA, 30L OU EQUIVALENTE, INCLUSO SIFÃO FLEXÍVEL EM PVC, VÁLVULA PLÁSTICA E TORNEIRA DE METAL CROMADO PADRÃO POPULAR - FORNECIMENTO E INSTALAÇÃO. AF_01/2020 | UN | 13 |  |  | 0 | 0
4.31 | SINAPI | 86935 | CUBA DE EMBUTIR DE AÇO INOXIDÁVEL MÉDIA, INCLUSO VÁLVULA TIPO AMERICANA EM METAL CROMADO E SIFÃO FLEXÍVEL EM PVC - FORNECIMENTO E INSTALAÇÃO. AF_01/2020 | UN | 13 |  |  | 0 | 0
4.32 | SINAPI | 86936 | CUBA DE EMBUTIR DE AÇO INOXIDÁVEL MÉDIA, INCLUSO VÁLVULA TIPO AMERICANA E SIFÃO TIPO GARRAFA EM METAL CROMADO - FORNECIMENTO E INSTALAÇÃO. AF_01/2020 | UN | 3 |  |  | 0 | 0
4.33 | SIURB | 101357 | CUBA DUPLA DE AÇO INOXIDÁVEL CHAPA 20 - 1020X400X200MM | UN | 3 |  |  | 0 | 0
4.34 | SINAPI | 95470 | VASO SANITARIO SIFONADO CONVENCIONAL COM LOUÇA BRANCA, INCLUSO CONJUNTO DE LIGAÇÃO PARA BACIA SANITÁRIA AJUSTÁVEL - FORNECIMENTO E INSTALAÇÃO. AF_10/2016 | UN | 33 |  |  | 0 | 0
4.35 | SINAPI | 95471 | VASO SANITARIO SIFONADO CONVENCIONAL PARA PCD SEM FURO FRONTAL COM LOUÇA BRANCA SEM ASSENTO - FORNECIMENTO E INSTALAÇÃO. AF_01/2020 | UN | 11 |  |  | 0 | 0
4.36 | SINAPI | 95542 | PORTA TOALHA ROSTO EM METAL CROMADO, TIPO ARGOLA, INCLUSO FIXAÇÃO. AF_01/2020 | UN | 12 |  |  | 0 | 0
4.37 | SINAPI | 95543 | PORTA TOALHA BANHO EM METAL CROMADO, TIPO BARRA, INCLUSO FIXAÇÃO. AF_01/2020 | UN | 12 |  |  | 0 | 0
4.38 | SINAPI | 95544 | PAPELEIRA DE PAREDE EM METAL CROMADO SEM TAMPA, INCLUSO FIXAÇÃO. AF_01/2020 | UN | 12 |  |  | 0 | 0
4.39 | SINAPI | 95545 | SABONETEIRA DE PAREDE EM METAL CROMADO, INCLUSO FIXAÇÃO. AF_01/2020 | UN | 12 |  |  | 0 | 0
4.40 | SINAPI | 95546 | KIT DE ACESSORIOS PARA BANHEIRO EM METAL CROMADO, 5 PECAS, INCLUSO FIXAÇÃO. AF_01/2020 | UN | 12 |  |  | 0 | 0
4.41 | SINAPI | 95547 | SABONETEIRA PLASTICA TIPO DISPENSER PARA SABONETE LIQUIDO COM RESERVATORIO 800 A 1500 ML, INCLUSO FIXAÇÃO. AF_01/2020 | UN | 18 |  |  | 0 | 0
4.42 | SINAPI | 100857 | ACABAMENTO MONOCOMANDO PARA CHUVEIRO – FORNECIMENTO E INSTALAÇÃO. AF_01/2020 | UN | 16 |  |  | 0 | 0
4.43 | SINAPI | 100858 | MICTÓRIO SIFONADO LOUÇA BRANCA –PADRÃO MÉDIO – FORNECIMENTO E INSTALAÇÃO. AF_01/2020 | UN | 20 |  |  | 0 | 0
4.44 | SIURB | 101336 | MICTÓRIO INDIVIDUAL DE LOUÇA, PARA DEFICIENTE | UN | 10 |  |  | 0 | 0
4.45 | SINAPI | 89987 | REGISTRO DE GAVETA BRUTO, LATÃO, ROSCÁVEL, 3/4", COM ACABAMENTO E CANOPLA CROMADOS - FORNECIMENTO E INSTALAÇÃO. AF_08/2021 | UN | 26 |  |  | 0 | 0
4.46 | SINAPI | 94792 | REGISTRO DE GAVETA BRUTO, LATÃO, ROSCÁVEL, 1", COM ACABAMENTO E CANOPLA CROMADOS - FORNECIMENTO E INSTALAÇÃO. AF_08/2021 | UN | 16 |  |  | 0 | 0
4.47 | SINAPI | 89984 | REGISTRO DE PRESSÃO BRUTO, LATÃO, ROSCÁVEL, 1/2", COM ACABAMENTO E CANOPLA CROMADOS - FORNECIMENTO E INSTALAÇÃO. AF_08/2021 | UN | 26 |  |  | 0 | 0
4.48 | SINAPI | 89986 | REGISTRO DE GAVETA BRUTO, LATÃO, ROSCÁVEL, 1/2", COM ACABAMENTO E CANOPLA CROMADOS - FORNECIMENTO E INSTALAÇÃO. AF_08/2021 | UN | 26 |  |  | 0 | 0
4.49 | SINAPI | 94497 | REGISTRO DE GAVETA BRUTO, LATÃO, ROSCÁVEL, 1 1/2" - FORNECIMENTO E INSTALAÇÃO. AF_08/2021 | UN | 26 |  |  | 0 | 0
4.50 | SINAPI | 94498 | REGISTRO DE GAVETA BRUTO, LATÃO, ROSCÁVEL, 2" - FORNECIMENTO E INSTALAÇÃO. AF_08/2021 | UN | 26 |  |  | 0 | 0
4.51 | SINAPI | 94499 | REGISTRO DE GAVETA BRUTO, LATÃO, ROSCÁVEL, 2 1/2" - FORNECIMENTO E INSTALAÇÃO. AF_08/2021 | UN | 26 |  |  | 0 | 0
4.52 | SIURB | 100560 | REGISTRO GLOBO COM ADAPTADOR E TAMPA - 2 1/2" | UN | 24 |  |  | 0 | 0
4.53 | SIURB | 100850 | RECALQUE DE PASSEIO COM UNIÃO ENGATE RÁPIDO - REGISTRO TIPO GLOBO 2 1/2" | UN | 26 |  |  | 0 | 0
4.54 | SIURB | 100855 | HIDRANTE COM UNIÃO DE ENGATE RÁPIDO - REGISTRO TIPO GLOBO 2 1/2" | UN | 26 |  |  | 0 | 0
4.55 | SINAPI | 96765 | ABRIGO PARA HIDRANTE, 90X60X17CM, COM REGISTRO GLOBO ANGULAR 45 GRAUS 2 1/2", ADAPTADOR STORZ 2 1/2", MANGUEIRA DE INCÊNDIO 20M, REDUÇÃO 2 1/2" X 1 1/2" E ESGUICHO EM LATÃO 1 1/2" - FORNECIMENTO E INSTALAÇÃO. AF_10/2020 | UN | 26 |  |  | 0 | 0
4.56 | SIURB | 100865 | MANGUEIRA DE INCÊNDIO COM UNIÃO DE ENGATE RÁPIDO, 15M - 1 1/2" | UN | 48 |  |  | 0 | 0
4.57 | SIURB | 100930 | TUBO DE PVC RÍGIDO, PONTA E BOLSA (LINHA ESGOTO) - 40MM (1 1/2") | M | 156 |  |  | 0 | 0
4.58 | SIURB | 100931 | TUBO DE PVC RÍGIDO, PONTA E BOLSA (LINHA ESGOTO) - 50MM (2") | M | 156 |  |  | 0 | 0
4.59 | SIURB | 100932 | TUBO DE PVC RÍGIDO, PONTA E BOLSA (LINHA ESGOTO) - 75MM (3") | M | 156 |  |  | 0 | 0
4.60 | SIURB | 100933 | TUBO DE PVC RÍGIDO, PONTA E BOLSA (LINHA ESGOTO) - 100MM (4") | M | 156 |  |  | 0 | 0
4.61 | SIURB | 100934 | TUBO DE PVC RÍGIDO, PONTA E BOLSA (LINHA ESGOTO) - 150MM (6") | M | 104 |  |  | 0 | 0
4.62 | SIURB | 100261 | TUBO DE PVC RÍGIDO, SOLDÁVEL (LINHA ÁGUA) - 25MM (3/4") | M | 156 |  |  | 0 | 0
4.63 | SIURB | 100463 | TUBO DE PVC RÍGIDO, SOLDÁVEL (LINHA ÁGUA) - 32MM (1") | M | 156 |  |  | 0 | 0
4.64 | SIURB | 100464 | TUBO DE PVC RÍGIDO, SOLDÁVEL (LINHA ÁGUA) - 40MM (1 1/4") | M | 156 |  |  | 0 | 0
4.65 | SIURB | 100264 | TUBO DE PVC RÍGIDO, SOLDÁVEL (LINHA ÁGUA) - 50MM (1 1/2") | M | 91 |  |  | 0 | 0
4.66 | SINAPI | 89578 | TUBO PVC, SÉRIE R, ÁGUA PLUVIAL, DN 100 MM, FORNECIDO E INSTALADO EM CONDUTORES VERTICAIS DE ÁGUAS PLUVIAIS. AF_06/2022 | M | 80 |  |  | 0 | 0
4.67 | SINAPI | 89512 | TUBO PVC, SÉRIE R, ÁGUA PLUVIAL, DN 100 MM, FORNECIDO E INSTALADO EM RAMAL DE ENCAMINHAMENTO. AF_06/2022 | M | 104 |  |  | 0 | 0
4.68 | SINAPI | 89511 | TUBO PVC, SÉRIE R, ÁGUA PLUVIAL, DN 75 MM, FORNECIDO E INSTALADO EM RAMAL DE ENCAMINHAMENTO. AF_06/2022 | M | 39 |  |  | 0 | 0
4.69 | SIURB | 101176 | CANALETA MEIA CANA EM CONCRETO D=30CM | M | 156 |  |  | 0 | 0
4.70 | SIURB | 101177 | CANALETA MEIA CANA EM CONCRETO D=40CM | M | 156 |  |  | 0 | 0
4.71 | SIURB | 101193 | GRELHA DE FERRO PERFILADO PARA CANALETAS A CÉU ABERTO - 40CM | M | 143 |  |  | 0 | 0
4.72 | SIURB | 101190 | HC.05 - GRELHA DE CONCRETO PARA CANALETA - L=30CM - SEM PASSAGEM DE VEÍCULOS | M | 130 |  |  | 0 | 0
4.73 | SIURB | 101173 | HC.02 - CANALETA DE CONCRETO DE A.P.P/TAMPA/GRELHA DE CONCRETO OU FERRO L=40CM | M | 130 |  |  | 0 | 0
4.74 | SIURB | 101192 | HP.02 - GRELHA DE FERRO PERFILADO PARA CANALETA - L=30CM | M | 78 |  |  | 0 | 0
4.75 | SINAPI | 102605 | CAIXA D´ÁGUA EM POLIETILENO, 500 LITROS - FORNECIMENTO E INSTALAÇÃO. AF_06/2021 | UN | 16 |  |  | 0 | 0
4.76 | SINAPI | 102607 | CAIXA D´ÁGUA EM POLIETILENO, 1000 LITROS - FORNECIMENTO E INSTALAÇÃO. AF_06/2021 | UN | 18 |  |  | 0 | 0
4.77 | SINAPI | 94482 | CONJUNTO HIDRÁULICO PARA INSTALAÇÃO DE BOMBA EM AÇO ROSCÁVEL, DN SUCÇÃO 40 (1 1/2”) E DN RECALQUE 32 (1 1/4”), PARA EDIFICAÇÃO ENTRE 4 E 8 PAVIMENTOS –FORNECIMENTO E INSTALAÇÃO. AF_06/2016 | UN | 16 |  |  | 0 | 0
4.78 | SINAPI | 94483 | CONJUNTO HIDRÁULICO PARA INSTALAÇÃO DE BOMBA EM AÇO ROSCÁVEL, DN SUCÇÃO 32 (1 1/4”) E DN RECALQUE 25 (1”), PARA EDIFICAÇÃO ATÉ 4 PAVIMENTOS –FORNECIMENTO E INSTALAÇÃO. AF_06/2016 | UN | 16 |  |  | 0 | 0
4.79 | SIURB | 100195 | PROTEÇÃO ANTICORROSIVA PARA TUBULAÇÃO ENTERRADA | M | 78 |  |  | 0 | 0
4.80 | SIURB | 100849 | ENVELOPAMENTO DE TUBULAÇÃO ENTERRADA, COM CONCRETO | M | 78 |  |  | 0 | 0
4.81 | SIURB | 100620 | TUBO DE COBRE SEM COSTURA, CLASSE EL - 1/2" | M | 16 |  |  | 0 | 0
4.82 | SIURB | 100621 | TUBO DE COBRE SEM COSTURA, CLASSE EL - 3/4" | M | 16 |  |  | 0 | 0
4.83 | SIURB | 100763 | HV.13 - ABRIGO PARA GÁS EM BLOCOS DE CONCRETO APARENTE PARA 2 CILINDROS | UN | 7 |  |  | 0 | 0
4.84 | SINAPI | 98105 | CAIXA DE GORDURA DUPLA (CAPACIDADE: 126 L), RETANGULAR, EM ALVENARIA COM TIJOLOS CERÂMICOS MACIÇOS, DIMENSÕES INTERNAS = 0,4X0,7 M, ALTURA INTERNA = 0,8 M. AF_12/2020 | UN | 8 |  |  | 0 | 0
4.85 | SINAPI | 97977 | POÇO DE INSPEÇÃO CIRCULAR PARA ESGOTO, EM ALVENARIA COM TIJOLOS CERÂMICOS MACIÇOS, DIÂMETRO INTERNO = 0,60 M, PROFUNDIDADE = 1,45 M, EXCLUINDO TAMPÃO. AF_12/2020_PA | UN | 22 |  |  | 0 | 0
4.86 | SIURB | 107024 | RECOLOCAÇÃO DE CONJUNTOS MOTOR-BOMBA | UN | 7 |  |  | 0 | 0
4.87 | SIURB | 107026 | RECOLOCAÇÃO DE CAIXAS SIFONADAS OU RALOS | UN | 18 |  |  | 0 | 0
4.88 | SIURB | 107029 | RECOLOCAÇÃO DE HIDRANTES DE PAREDE | UN | 18 |  |  | 0 | 0
4.89 | SIURB | 107035 | RECOLOCAÇÃO DE APARELHOS SANITÁRIOS, INCLUSIVE ACESSÓRIOS | UN | 18 |  |  | 0 | 0
4.90 | SIURB | 107040 | RECOLOCAÇÃO DE SIFÕES | UN | 18 |  |  | 0 | 0
4.91 | SIURB | 107042 | RECOLOCAÇÃO DE TORNEIRAS | UN | 18 |  |  | 0 | 0
4.92 | SIURB | 101486 | TAMPO PARA BANCADA ÚMIDA - AÇO INOX N.18 (18:8) | M2 | 20 |  |  | 0 | 0
4.93 | SIURB | 101488 | TAMPO PARA BANCADA ÚMIDA - CONCRETO POLIDO E=40MM COM BORDAS ARREDONDADAS E ENVERNIZADAS | M2 | 13 |  |  | 0 | 0
4.94 | CPOS/ CDHU | 49.05.040 | Ralo sifonado em ferro fundido de 150 x 240 x 75 mm, com grelha | UN | 7 |  |  | 0 | 0
4.95 | SINAPI | 86911 | TORNEIRA CROMADA LONGA, DE PAREDE, 1/2”OU 3/4”, PARA PIA DE COZINHA, PADRÃO POPULAR - FORNECIMENTO E INSTALAÇÃO. AF_01/2020 | UN | 13 |  |  | 0 | 0
4.96 | SINAPI | 89985 | REGISTRO DE PRESSÃO BRUTO, LATÃO, ROSCÁVEL, 3/4", COM ACABAMENTO E CANOPLA CROMADOS - FORNECIMENTO E INSTALAÇÃO. AF_08/2021 | UN | 26 |  |  | 0 | 0
4.97 | SIURB | 100802 | TUBO DE AÇO-CARBONO GALVANIZADO, CLASSE MÉDIA (DIN2440) - 2 1/2" | M | 390 |  |  | 0 | 0
4.98 | SIURB | 100872 | MANGUEIRA DE INCÊNDIO COM UNIÃO DE ENGATE RÁPIDO, 30M - 2 1/2" | UN | 4 |  |  | 0 | 0
4.99 | SIURB | 100873 | ESGUICHO DE INCÊNDIO COM ENGATE RÁPIDO - 1 1/2"X1/2" | UN | 24 |  |  | 0 | 0
4.100 | SIURB | 100882 | EXTINTOR DE INCÊNDIO COM CARGA DE GÁS CARBÔNICO (CO2) - 10KG | UN | 4 |  |  | 0 | 0
4.101 | SIURB | 100885 | EXTINTOR DE INCÊNDIO COM CARGA DE ÁGUA PRESSURIZADA - 10L | UN | 7 |  |  | 0 | 0
4.102 | SIURB | 100892 | EXTINTOR DE INCÊNDIO COM CARGA DE PÓ QUÍMICO SECO - 8KG | UN | 5 |  |  | 0 | 0
4.103 | SIURB | 100895 | SETA PARA HIDRANTE/EXTINTOR DE INCÊNDIO | UN | 59 |  |  | 0 | 0
4.104 | SIURB | 100265 | TUBO DE PVC RÍGIDO, SOLDÁVEL (LINHA ÁGUA) - 60MM (2") | M | 52 |  |  | 0 | 0
4.105 | SIURB | 100467 | TUBO DE PVC RÍGIDO, SOLDÁVEL (LINHA ÁGUA) - 75MM (2 1/2") | M | 52 |  |  | 0 | 0
4.106 | SIURB | 101194 | GRELHA DE FERRO PERFILADO PARA CANALETAS A CÉU ABERTO - 50CM | M | 80 |  |  | 0 | 0
4.107 | SINAPI | 102609 | CAIXA D´ÁGUA EM POLIETILENO, 2000 LITROS - FORNECIMENTO E INSTALAÇÃO. AF_06/2021 | UN | 2 |  |  | 0 | 0
4.108 | SIURB | 100622 | TUBO DE COBRE SEM COSTURA, CLASSE EL - 1" | M | 8 |  |  | 0 | 0
4.109 | SIURB | 100711 | TUBO PRETO DE AÇO-CARBONO, CLASSE SCH-40 - 3/4" | M | 8 |  |  | 0 | 0
4.110 | SIURB | 100712 | TUBO PRETO DE AÇO-CARBONO, CLASSE SCH-40 - 1" | M | 8 |  |  | 0 | 0
4.111 | SIURB | 100781 | HD.11 - INSTALAÇÃO PARA 2 CILINDROS GLP 45 KG, EXCLUSIVE ABRIGO | UN | 7 |  |  | 0 | 0
4.112 | SIURB | 101059 | CAIXA DE GORDURA, ALVENARIA DE TIJOLOS MACIÇOS COMUNS - 60X60CM | UN | 13 |  |  | 0 | 0
4.113 | SINAPI | 94799 | TORNEIRA DE BOIA PARA CAIXA D'ÁGUA, ROSCÁVEL, 1 1/2" - FORNECIMENTO E INSTALAÇÃO. AF_08/2021 | UN | 13 |  |  | 0 | 0
4.114 | SINAPI | 94800 | TORNEIRA DE BOIA PARA CAIXA D'ÁGUA, ROSCÁVEL, 2" - FORNECIMENTO E INSTALAÇÃO. AF_08/2021 | UN | 13 |  |  | 0 | 0
4.115 | SIURB | 107032 | RECOLOCAÇÃO DE CALHAS, RUFOS OU RINCÕES EM CHAPA METÁLICA | M | 780 |  |  | 0 | 0
4.116 | SIURB | 107033 | RECOLOCAÇÃO DE CONDUTORES APARENTES | M | 663 |  |  | 0 | 0
4.117 | SIURB | 101433 | VÁLVULA FLUXIVEL PARA MICTÓRIO COM ACIONAMENTO MANUAL E FECHAMENTO AUTOMÁTICO | UN | 39 |  |  | 0 | 0
4.118 | SIURB | 109001 | DESENTUPIMENTO DE RAMAIS DE ESGOTO OU ÁGUAS PLUVIAIS | M | 1000 |  |  | 0 | 0
4.119 | SIURB | 170425 | LIMPEZA DE CANALETAS DE ÁGUAS PLUVIAIS | M | 7000 |  |  | 0 | 0
4.120 | SINAPI | 89580 | TUBO PVC, SÉRIE R, ÁGUA PLUVIAL, DN 150 MM, FORNECIDO E INSTALADO EM CONDUTORES VERTICAIS DE ÁGUAS PLUVIAIS. AF_06/2022 | M | 80 |  |  | 0 | 0
4.121 | SIURB | 101416 | TORNEIRA DE PAREDE ANTIVANDALISMO | UN | 20 |  |  | 0 | 0
4.122 | SIURB | 101339 | CONJUNTO ANTIVANDALISMO PARA MICTÓRIO FORMADO POR VÁLVULA DE FECHAMENTO AUTOMÁTICO E RABICHO DE METAL | UN | 7 |  |  | 0 | 0
4.123 | SIURB | 010448 | CAIXA DE LIGAÇÃO OU INSPEÇÃO - ESCAVAÇÃO E APILOAMENTO | M3 | 13 |  |  | 0 | 0
4.124 | SIURB | 010449 | CAIXA DE LIGAÇÃO OU INSPEÇÃO - LASTRO DE CONCRETO (FUNDO) | M3 | 13 |  |  | 0 | 0
4.125 | SIURB | 010450 | CAIXA DE LIGAÇÃO OU INSPEÇÃO - ALVENARIA DE 1/2 TIJOLO, REVESTIDA | M2 | 13 |  |  | 0 | 0
4.126 | SIURB | 010452 | CAIXA DE LIGAÇÃO OU INSPEÇÃO - TAMPA DE CONCRETO | M2 | 13 |  |  | 0 | 0
4.127 | CPOS/ CDHU | 08.05.100 | Dreno com pedra britada | M3 | 20 |  |  | 0 | 0
|  |  |  | SUBTOTAL ITEM 4 |  |  |  |  | 0
5 |  |  | INSTALAÇÕES ELÉTRICAS
5.1 | SINAPI | 91927 | CABO DE COBRE FLEXÍVEL ISOLADO, 2,5 MM², ANTI-CHAMA 0,6/1,0 KV, PARA CIRCUITOS TERMINAIS - FORNECIMENTO E INSTALAÇÃO. AF_12/2015 | M | 20000 |  |  | 0 | 0
5.2 | SINAPI | 91928 | CABO DE COBRE FLEXÍVEL ISOLADO, 4 MM², ANTI-CHAMA 450/750 V, PARA CIRCUITOS TERMINAIS - FORNECIMENTO E INSTALAÇÃO. AF_12/2015 | M | 14000 |  |  | 0 | 0
5.3 | SINAPI | 91931 | CABO DE COBRE FLEXÍVEL ISOLADO, 6 MM², ANTI-CHAMA 0,6/1,0 KV, PARA CIRCUITOS TERMINAIS - FORNECIMENTO E INSTALAÇÃO. AF_12/2015 | M | 7000 |  |  | 0 | 0
5.4 | SINAPI | 91933 | CABO DE COBRE FLEXÍVEL ISOLADO, 10 MM², ANTI-CHAMA 0,6/1,0 KV, PARA CIRCUITOS TERMINAIS - FORNECIMENTO E INSTALAÇÃO. AF_12/2015 | M | 3250 |  |  | 0 | 0
5.5 | SINAPI | 91935 | CABO DE COBRE FLEXÍVEL ISOLADO, 16 MM², ANTI-CHAMA 0,6/1,0 KV, PARA CIRCUITOS TERMINAIS - FORNECIMENTO E INSTALAÇÃO. AF_12/2015 | M | 800 |  |  | 0 | 0
5.6 | SINAPI | 92980 | CABO DE COBRE FLEXÍVEL ISOLADO, 10 MM², ANTI-CHAMA 0,6/1,0 KV, PARA DISTRIBUIÇÃO - FORNECIMENTO E INSTALAÇÃO. AF_12/2015 | M | 800 |  |  | 0 | 0
5.7 | SINAPI | 92982 | CABO DE COBRE FLEXÍVEL ISOLADO, 16 MM², ANTI-CHAMA 0,6/1,0 KV, PARA DISTRIBUIÇÃO - FORNECIMENTO E INSTALAÇÃO. AF_12/2015 | M | 800 |  |  | 0 | 0
5.8 | SINAPI | 92984 | CABO DE COBRE FLEXÍVEL ISOLADO, 25 MM², ANTI-CHAMA 0,6/1,0 KV, PARA REDE ENTERRADA DE DISTRIBUIÇÃO DE ENERGIA ELÉTRICA - FORNECIMENTO E INSTALAÇÃO. AF_12/2021 | M | 800 |  |  | 0 | 0
5.9 | SIURB | 090212 | ELETRODUTO DE AÇO GALVANIZADO ELETROLÍTICO, TIPO LEVE I - 1" | M | 1430 |  |  | 0 | 0
5.10 | SIURB | 090213 | ELETRODUTO DE AÇO GALVANIZADO A FOGO, TIPO SEMI- PESADO/ MÉDIO - 1 1/4" | M | 1430 |  |  | 0 | 0
5.11 | SIURB | 090214 | ELETRODUTO DE AÇO GALVANIZADO A FOGO, TIPO SEMI- PESADO/ MÉDIO - 1 1/2" | M | 1430 |  |  | 0 | 0
5.12 | SINAPI | 91834 | ELETRODUTO FLEXÍVEL CORRUGADO, PVC, DN 25 MM (3/4"), PARA CIRCUITOS TERMINAIS, INSTALADO EM FORRO - FORNECIMENTO E INSTALAÇÃO. AF_12/2015 | M | 1560 |  |  | 0 | 0
5.13 | SINAPI | 91837 | ELETRODUTO FLEXÍVEL CORRUGADO REFORÇADO, PVC, DN 32 MM (1"), PARA CIRCUITOS TERMINAIS, INSTALADO EM FORRO - FORNECIMENTO E INSTALAÇÃO. AF_12/2015 | M | 1560 |  |  | 0 | 0
5.14 | SINAPI | 91855 | ELETRODUTO FLEXÍVEL CORRUGADO REFORÇADO, PVC, DN 25 MM (3/4"), PARA CIRCUITOS TERMINAIS, INSTALADO EM PAREDE - FORNECIMENTO E INSTALAÇÃO. AF_12/2015 | M | 700 |  |  | 0 | 0
5.15 | SINAPI | 91856 | ELETRODUTO FLEXÍVEL CORRUGADO, PVC, DN 32 MM (1"), PARA CIRCUITOS TERMINAIS, INSTALADO EM PAREDE - FORNECIMENTO E INSTALAÇÃO. AF_12/2015 | M | 700 |  |  | 0 | 0
5.16 | SINAPI | 91871 | ELETRODUTO RÍGIDO ROSCÁVEL, PVC, DN 25 MM (3/4"), PARA CIRCUITOS TERMINAIS, INSTALADO EM PAREDE - FORNECIMENTO E INSTALAÇÃO. AF_12/2015 | M | 1430 |  |  | 0 | 0
5.17 | SINAPI | 91872 | ELETRODUTO RÍGIDO ROSCÁVEL, PVC, DN 32 MM (1"), PARA CIRCUITOS TERMINAIS, INSTALADO EM PAREDE - FORNECIMENTO E INSTALAÇÃO. AF_12/2015 | M | 1430 |  |  | 0 | 0
5.18 | SINAPI | 91873 | ELETRODUTO RÍGIDO ROSCÁVEL, PVC, DN 40 MM (1 1/4"), PARA CIRCUITOS TERMINAIS, INSTALADO EM PAREDE - FORNECIMENTO E INSTALAÇÃO. AF_12/2015 | M | 1430 |  |  | 0 | 0
5.19 | SINAPI | 91867 | ELETRODUTO RÍGIDO ROSCÁVEL, PVC, DN 25 MM (3/4"), PARA CIRCUITOS TERMINAIS, INSTALADO EM LAJE - FORNECIMENTO E INSTALAÇÃO. AF_12/2015 | M | 1300 |  |  | 0 | 0
5.20 | SINAPI | 91868 | ELETRODUTO RÍGIDO ROSCÁVEL, PVC, DN 32 MM (1"), PARA CIRCUITOS TERMINAIS, INSTALADO EM LAJE - FORNECIMENTO E INSTALAÇÃO. AF_12/2015 | M | 1300 |  |  | 0 | 0
5.21 | SINAPI | 91869 | ELETRODUTO RÍGIDO ROSCÁVEL, PVC, DN 40 MM (1 1/4"), PARA CIRCUITOS TERMINAIS, INSTALADO EM LAJE - FORNECIMENTO E INSTALAÇÃO. AF_12/2015 | M | 1300 |  |  | 0 | 0
5.22 | SINAPI | 95780 | CONDULETE DE ALUMÍNIO, TIPO B, PARA ELETRODUTO DE AÇO GALVANIZADO DN 25 MM (1''), APARENTE - FORNECIMENTO E INSTALAÇÃO. AF_10/2022 | UN | 910 |  |  | 0 | 0
5.23 | SINAPI | 95785 | CONDULETE DE ALUMÍNIO, TIPO E, PARA ELETRODUTO DE AÇO GALVANIZADO DN 32 MM (1 1/4''), APARENTE - FORNECIMENTO E INSTALAÇÃO. AF_10/2022 | UN | 520 |  |  | 0 | 0
5.24 | SINAPI | 95805 | CONDULETE DE PVC, TIPO B, PARA ELETRODUTO DE PVC SOLDÁVEL DN 25 MM (3/4''), APARENTE - FORNECIMENTO E INSTALAÇÃO. AF_10/2022 | UN | 520 |  |  | 0 | 0
5.25 | SINAPI | 95806 | CONDULETE DE PVC, TIPO B, PARA ELETRODUTO DE PVC SOLDÁVEL DN 32 MM (1''), APARENTE - FORNECIMENTO E INSTALAÇÃO. AF_10/2022 | UN | 520 |  |  | 0 | 0
5.26 | SINAPI | 91939 | CAIXA RETANGULAR 4" X 2" ALTA (2,00 M DO PISO), PVC, INSTALADA EM PAREDE - FORNECIMENTO E INSTALAÇÃO. AF_12/2015 | UN | 520 |  |  | 0 | 0
5.27 | SINAPI | 91940 | CAIXA RETANGULAR 4" X 2" MÉDIA (1,30 M DO PISO), PVC, INSTALADA EM PAREDE - FORNECIMENTO E INSTALAÇÃO. AF_12/2015 | UN | 520 |  |  | 0 | 0
5.28 | SINAPI | 91941 | CAIXA RETANGULAR 4" X 2" BAIXA (0,30 M DO PISO), PVC, INSTALADA EM PAREDE - FORNECIMENTO E INSTALAÇÃO. AF_12/2015 | UN | 520 |  |  | 0 | 0
5.29 | SINAPI | 91942 | CAIXA RETANGULAR 4" X 4" ALTA (2,00 M DO PISO), PVC, INSTALADA EM PAREDE - FORNECIMENTO E INSTALAÇÃO. AF_12/2015 | UN | 520 |  |  | 0 | 0
5.30 | SINAPI | 91943 | CAIXA RETANGULAR 4" X 4" MÉDIA (1,30 M DO PISO), PVC, INSTALADA EM PAREDE - FORNECIMENTO E INSTALAÇÃO. AF_12/2015 | UN | 520 |  |  | 0 | 0
5.31 | SINAPI | 91944 | CAIXA RETANGULAR 4" X 4" BAIXA (0,30 M DO PISO), PVC, INSTALADA EM PAREDE - FORNECIMENTO E INSTALAÇÃO. AF_12/2015 | UN | 520 |  |  | 0 | 0
5.32 | SINAPI | 91953 | INTERRUPTOR SIMPLES (1 MÓDULO), 10A/250V, INCLUINDO SUPORTE E PLACA - FORNECIMENTO E INSTALAÇÃO. AF_12/2015 | UN | 650 |  |  | 0 | 0
5.33 | SINAPI | 91961 | INTERRUPTOR PARALELO (2 MÓDULOS), 10A/250V, INCLUINDO SUPORTE E PLACA - FORNECIMENTO E INSTALAÇÃO. AF_12/2015 | UN | 520 |  |  | 0 | 0
5.34 | SINAPI | 91992 | TOMADA ALTA DE EMBUTIR (1 MÓDULO), 2P+T 10 A, INCLUINDO SUPORTE E PLACA - FORNECIMENTO E INSTALAÇÃO. AF_12/2015 | UN | 390 |  |  | 0 | 0
5.35 | SINAPI | 91993 | TOMADA ALTA DE EMBUTIR (1 MÓDULO), 2P+T 20 A, INCLUINDO SUPORTE E PLACA - FORNECIMENTO E INSTALAÇÃO. AF_12/2015 | UN | 390 |  |  | 0 | 0
5.36 | SINAPI | 91996 | TOMADA MÉDIA DE EMBUTIR (1 MÓDULO), 2P+T 10 A, INCLUINDO SUPORTE E PLACA - FORNECIMENTO E INSTALAÇÃO. AF_12/2015 | UN | 390 |  |  | 0 | 0
5.37 | SINAPI | 91997 | TOMADA MÉDIA DE EMBUTIR (1 MÓDULO), 2P+T 20 A, INCLUINDO SUPORTE E PLACA - FORNECIMENTO E INSTALAÇÃO. AF_12/2015 | UN | 390 |  |  | 0 | 0
5.38 | SINAPI | 92000 | TOMADA BAIXA DE EMBUTIR (1 MÓDULO), 2P+T 10 A, INCLUINDO SUPORTE E PLACA - FORNECIMENTO E INSTALAÇÃO. AF_12/2015 | UN | 390 |  |  | 0 | 0
5.39 | SINAPI | 92001 | TOMADA BAIXA DE EMBUTIR (1 MÓDULO), 2P+T 20 A, INCLUINDO SUPORTE E PLACA - FORNECIMENTO E INSTALAÇÃO. AF_12/2015 | UN | 390 |  |  | 0 | 0
5.40 | SINAPI | 101875 | QUADRO DE DISTRIBUIÇÃO DE ENERGIA EM CHAPA DE AÇO GALVANIZADO, DE EMBUTIR, COM BARRAMENTO TRIFÁSICO, PARA 12 DISJUNTORES DIN 100A - FORNECIMENTO E INSTALAÇÃO. AF_10/2020 | UN | 12 |  |  | 0 | 0
5.41 | SINAPI | 101878 | QUADRO DE DISTRIBUIÇÃO DE ENERGIA EM CHAPA DE AÇO GALVANIZADO, DE SOBREPOR, COM BARRAMENTO TRIFÁSICO, PARA 18 DISJUNTORES DIN 100A - FORNECIMENTO E INSTALAÇÃO. AF_10/2020 | UN | 12 |  |  | 0 | 0
5.42 | SINAPI | 101879 | QUADRO DE DISTRIBUIÇÃO DE ENERGIA EM CHAPA DE AÇO GALVANIZADO, DE EMBUTIR, COM BARRAMENTO TRIFÁSICO, PARA 24 DISJUNTORES DIN 100A - FORNECIMENTO E INSTALAÇÃO. AF_10/2020 | UN | 17 |  |  | 0 | 0
5.43 | SINAPI | 93661 | DISJUNTOR BIPOLAR TIPO DIN, CORRENTE NOMINAL DE 16A - FORNECIMENTO E INSTALAÇÃO. AF_10/2020 | UN | 46 |  |  | 0 | 0
5.44 | SINAPI | 93662 | DISJUNTOR BIPOLAR TIPO DIN, CORRENTE NOMINAL DE 20A - FORNECIMENTO E INSTALAÇÃO. AF_10/2020 | UN | 39 |  |  | 0 | 0
5.45 | SINAPI | 93654 | DISJUNTOR MONOPOLAR TIPO DIN, CORRENTE NOMINAL DE 16A FORNECIMENTO E INSTALAÇÃO. AF_10/2020 | UN | 39 |  |  | 0 | 0
5.46 | SINAPI | 93655 | DISJUNTOR MONOPOLAR TIPO DIN, CORRENTE NOMINAL DE 20A FORNECIMENTO E INSTALAÇÃO. AF_10/2020 | UN | 39 |  |  | 0 | 0
5.47 | SINAPI | 93656 | DISJUNTOR MONOPOLAR TIPO DIN, CORRENTE NOMINAL DE 25A FORNECIMENTO E INSTALAÇÃO. AF_10/2020 | UN | 39 |  |  | 0 | 0
5.48 | SINAPI | 93665 | DISJUNTOR BIPOLAR TIPO DIN, CORRENTE NOMINAL DE 40A - FORNECIMENTO E INSTALAÇÃO. AF_10/2020 | UN | 39 |  |  | 0 | 0
5.49 | SINAPI | 93666 | DISJUNTOR BIPOLAR TIPO DIN, CORRENTE NOMINAL DE 50A - FORNECIMENTO E INSTALAÇÃO. AF_10/2020 | UN | 52 |  |  | 0 | 0
5.50 | SINAPI | 93671 | DISJUNTOR TRIPOLAR TIPO DIN, CORRENTE NOMINAL DE 32A - FORNECIMENTO E INSTALAÇÃO. AF_10/2020 | UN | 39 |  |  | 0 | 0
5.51 | SINAPI | 93672 | DISJUNTOR TRIPOLAR TIPO DIN, CORRENTE NOMINAL DE 40A - FORNECIMENTO E INSTALAÇÃO. AF_10/2020 | UN | 39 |  |  | 0 | 0
5.52 | SINAPI | 93673 | DISJUNTOR TRIPOLAR TIPO DIN, CORRENTE NOMINAL DE 50A - FORNECIMENTO E INSTALAÇÃO. AF_10/2020 | UN | 39 |  |  | 0 | 0
5.53 | SIURB | 090831 | DISJUNTOR CAIXA MOLDADA BIPOLAR 100A COM DISPARADOR TERMOMAGNÉTICO AJUSTÁVEL | UN | 30 |  |  | 0 | 0
5.54 | SIURB | 90775 | PONTO SECO PARA TELEFONE - CAIXA 4"X4" | UN | 65 |  |  | 0 | 0
5.55 | SIURB | 091321 | ELETROCALHA LISA GALVANIZADA ELETROLÍTICA CHAPA 14 - 100X50MM COM TAMPA E INSTALAÇÃO | M | 400 |  |  | 0 | 0
5.56 | SIURB | 091323 | ELETROCALHA LISA GALVANIZADA ELETROLÍTICA CHAPA 14 - 150X50MM COM TAMPA E INSTALAÇÃO | M | 400 |  |  | 0 | 0
5.57 | SINAPI | 91879 | LUVA PARA ELETRODUTO, PVC, ROSCÁVEL, DN 25 MM (3/4"), PARA CIRCUITOS TERMINAIS, INSTALADA EM LAJE - FORNECIMENTO E INSTALAÇÃO. AF_12/2015 | UN | 390 |  |  | 0 | 0
5.58 | SINAPI | 91880 | LUVA PARA ELETRODUTO, PVC, ROSCÁVEL, DN 32 MM (1"), PARA CIRCUITOS TERMINAIS, INSTALADA EM LAJE - FORNECIMENTO E INSTALAÇÃO. AF_12/2015 | UN | 390 |  |  | 0 | 0
5.59 | SINAPI | 91884 | LUVA PARA ELETRODUTO, PVC, ROSCÁVEL, DN 25 MM (3/4"), PARA CIRCUITOS TERMINAIS, INSTALADA EM PAREDE - FORNECIMENTO E INSTALAÇÃO. AF_12/2015 | UN | 390 |  |  | 0 | 0
5.60 | SINAPI | 91885 | LUVA PARA ELETRODUTO, PVC, ROSCÁVEL, DN 32 MM (1"), PARA CIRCUITOS TERMINAIS, INSTALADA EM PAREDE - FORNECIMENTO E INSTALAÇÃO. AF_12/2015 | UN | 390 |  |  | 0 | 0
5.61 | SINAPI | 91886 | LUVA PARA ELETRODUTO, PVC, ROSCÁVEL, DN 40 MM (1 1/4"), PARA CIRCUITOS TERMINAIS, INSTALADA EM PAREDE - FORNECIMENTO E INSTALAÇÃO. AF_12/2015 | UN | 390 |  |  | 0 | 0
5.62 | SIURB | 090674 | BARRAMENTO DE COBRE PARA 60A - 9,52X2,38MM | M | 52 |  |  | 0 | 0
5.63 | SIURB | 090675 | BARRAMENTO DE COBRE PARA 100A - 15X3MM | M | 52 |  |  | 0 | 0
5.64 | SIURB | 090688 | PROTEÇÃO PARA BARRAMENTO DE QUADROS EM POLICARBONATO COMPACTO 4MM | M2 | 52 |  |  | 0 | 0
5.65 | SIURB | 090987 | LUMINÁRIA COMERCIAL DE SOBREPOR, COM CORPO, ALETAS PLANAS E TAMPA PORTA LÂMPADAS EM CHAPA DE AÇO TRATADO E PINTURA NA COR BRANCA, REFLETOR COM ACABAMENTO ESPECULAR DE ALTO BRILHO - 2 LÂMPADAS FLUORESCENTES 16/20W | UN | 55 |  |  | 0 | 0
5.66 | SINAPI | 97589 | LUMINÁRIA TIPO PLAFON EM PLÁSTICO, DE SOBREPOR, COM 1 LÂMPADA FLUORESCENTE DE 15 W, SEM REATOR - FORNECIMENTO E INSTALAÇÃO. AF_02/2020 | UN | 55 |  |  | 0 | 0
5.67 | SINAPI | 97587 | LUMINÁRIA TIPO CALHA, DE EMBUTIR, COM 2 LÂMPADAS FLUORESCENTES DE 14 W, COM REATOR DE PARTIDA RÁPIDA - FORNECIMENTO E INSTALAÇÃO. AF_02/2020 | UN | 100 |  |  | 0 | 0
5.68 | SINAPI | 97583 | LUMINÁRIA TIPO CALHA, DE SOBREPOR, COM 1 LÂMPADA TUBULAR FLUORESCENTE DE 18 W, COM REATOR DE PARTIDA RÁPIDA - FORNECIMENTO E INSTALAÇÃO. AF_02/2020 | UN | 55 |  |  | 0 | 0
5.69 | SINAPI | 97585 | LUMINÁRIA TIPO CALHA, DE SOBREPOR, COM 2 LÂMPADAS TUBULARES FLUORESCENTES DE 18 W, COM REATOR DE PARTIDA RÁPIDA - FORNECIMENTO E INSTALAÇÃO. AF_02/2020 | UN | 100 |  |  | 0 | 0
5.70 | SIURB | 090976 | LUMINÁRIA TIPO PLAFONIER BRANCA PARA LÂMPADA FLUORESCENTE 2X32W, COM DIFUSOR EM POLIESTIRENO TRANSPARENTE E SOQUETES (REF. COVISA) | UN | 33 |  |  | 0 | 0
5.71 | SIURB | 090951 | LUMINÁRIA COMERCIAL DE SOBREPOR COM DIFUSOR TRANSPARENTE OU FOSCO PARA 2 LÂMPADAS TUBULARES DE LED 18/20W - COMPLETA | UN | 241 |  |  | 0 | 0
5.72 | SIURB | 090952 | LUMINÁRIA COMERCIAL DE EMBUTIR COM DIFUSOR TRANSPARENTE OU FOSCO PARA 2 LÂMPADAS TUBULARES T8 DE 10W - BASE G13-IRC>=80 - COMPLETA | UN | 78 |  |  | 0 | 0
5.73 | SINAPI | 98111 | CAIXA DE INSPEÇÃO PARA ATERRAMENTO, CIRCULAR, EM POLIETILENO, DIÂMETRO INTERNO = 0,3 M. AF_12/2020 | UN | 91 |  |  | 0 | 0
5.74 | SINAPI | 96986 | HASTE DE ATERRAMENTO 3/4 PARA SPDA - FORNECIMENTO E INSTALAÇÃO. AF_12/2017 | UN | 91 |  |  | 0 | 0
5.75 | SINAPI | 96971 | CORDOALHA DE COBRE NU 16 MM², NÃO ENTERRADA, COM ISOLADOR - FORNECIMENTO E INSTALAÇÃO. AF_12/2017 | M | 650 |  |  | 0 | 0
5.76 | SINAPI | 96972 | CORDOALHA DE COBRE NU 25 MM², NÃO ENTERRADA, COM ISOLADOR - FORNECIMENTO E INSTALAÇÃO. AF_12/2017 | M | 650 |  |  | 0 | 0
5.77 | SINAPI | 96977 | CORDOALHA DE COBRE NU 50 MM², ENTERRADA, SEM ISOLADOR - FORNECIMENTO E INSTALAÇÃO. AF_12/2017 | M | 650 |  |  | 0 | 0
5.78 | SINAPI | 96984 | ELETRODUTO PVC 40MM (1 ¼ ) PARA SPDA - FORNECIMENTO E INSTALAÇÃO. AF_12/2017 | UN | 91 |  |  | 0 | 0
5.79 | SINAPI | 96987 | BASE METÁLICA PARA MASTRO 1 ½ PARA SPDA - FORNECIMENTO E INSTALAÇÃO. AF_12/2017 | UN | 52 |  |  | 0 | 0
5.80 | SINAPI | 96988 | MASTRO 1 ½ PARA SPDA - FORNECIMENTO E INSTALAÇÃO. AF_12/2017 | UN | 72 |  |  | 0 | 0
5.81 | SINAPI | 96989 | CAPTOR TIPO FRANKLIN PARA SPDA - FORNECIMENTO E INSTALAÇÃO. AF_12/2017 | UN | 72 |  |  | 0 | 0
5.82 | SINAPI | 98463 | SUPORTE ISOLADOR PARA CORDOALHA DE COBRE - FORNECIMENTO E INSTALAÇÃO. AF_12/2017 | UN | 111 |  |  | 0 | 0
5.83 | SINAPI | 97610 | LÂMPADA COMPACTA DE LED 10 W, BASE E27 - FORNECIMENTO E INSTALAÇÃO. AF_02/2020 | UN | 137 |  |  | 0 | 0
5.84 | SINAPI | 97611 | LÂMPADA COMPACTA FLUORESCENTE DE 15 W, BASE E27 - FORNECIMENTO E INSTALAÇÃO. AF_02/2020 | UN | 137 |  |  | 0 | 0
5.85 | SINAPI | 97612 | LÂMPADA COMPACTA FLUORESCENTE DE 20 W, BASE E27 - FORNECIMENTO E INSTALAÇÃO. AF_02/2020 | UN | 137 |  |  | 0 | 0
5.86 | SINAPI | 100902 | LÂMPADA TUBULAR LED DE 9/10 W, BASE G13 - FORNECIMENTO E INSTALAÇÃO. AF_02/2020_PS | UN | 195 |  |  | 0 | 0
5.87 | SINAPI | 100903 | LÂMPADA TUBULAR LED DE 18/20 W, BASE G13 - FORNECIMENTO E INSTALAÇÃO. AF_02/2020_PS | UN | 455 |  |  | 0 | 0
5.88 | SINAPI | 97615 | LÂMPADA TUBULAR FLUORESCENTE T8 DE 16/18 W, BASE G13 - FORNECIMENTO E INSTALAÇÃO. AF_02/2020_PS | UN | 65 |  |  | 0 | 0
5.89 | SINAPI | 100921 | REATOR DE PARTIDA RÁPIDA PARA LÂMPADA FLUORESCENTE 2X40W - FORNECIMENTO E INSTALAÇÃO. AF_02/2020 | UN | 143 |  |  | 0 | 0
5.90 | SINAPI | 100922 | REATOR DE PARTIDA RÁPIDA PARA LÂMPADA FLUORESCENTE 1X20W - FORNECIMENTO E INSTALAÇÃO. AF_02/2020 | UN | 143 |  |  | 0 | 0
5.91 | SINAPI | 101641 | LÂMPADA VAPOR METÁLICO 150 W - FORNECIMENTO E INSTALAÇÃO. AF_08/2020 | UN | 78 |  |  | 0 | 0
5.92 | SINAPI | 101642 | LÂMPADA VAPOR DE MERCÚRIO 125 W - FORNECIMENTO E INSTALAÇÃO. AF_08/2020 | UN | 78 |  |  | 0 | 0
5.93 | SINAPI | 97600 | REFLETOR EM ALUMÍNIO, DE SUPORTE E ALÇA, COM 1 LÂMPADA VAPOR DE MERCÚRIO DE 125 W, COM REATOR ALTO FATOR DE POTÊNCIA - FORNECIMENTO E INSTALAÇÃO. AF_02/2020 | UN | 78 |  |  | 0 | 0
5.94 | SINAPI | 97601 | REFLETOR EM ALUMÍNIO, DE SUPORTE E ALÇA, COM LÂMPADA VAPOR DE MERCÚRIO DE 250 W, COM REATOR ALTO FATOR DE POTÊNCIA - FORNECIMENTO E INSTALAÇÃO. AF_02/2020 | UN | 78 |  |  | 0 | 0
5.95 | SIURB | 100305 | CONJUNTO MOTOR-BOMBA - ATÉ 1HP | UN | 8 |  |  | 0 | 0
5.96 | SIURB | 100306 | CONJUNTO MOTOR-BOMBA - ATÉ 2HP | UN | 8 |  |  | 0 | 0
5.97 | SIURB | 091254 | QUADRO DE BOMBA DE RECALQUE | UN | 12 |  |  | 0 | 0
5.98 | SIURB | 091250 | QUADRO COMANDO PARA CONJUNTO MOTOR-BOMBA, MONOFÁSICO - ATÉ 5HP | UN | 13 |  |  | 0 | 0
5.99 | SIURB | 097008 | RECOLOCAÇÃO DE CONDULETE | UN | 78 |  |  | 0 | 0
5100 | SIURB | 097009 | RECOLOCAÇÃO DE PERFILADOS | M | 130 |  |  | 0 | 0
5101 | SIURB | 097012 | RECOLOCAÇÃO DE ELETRODUTOS APARENTES - ATÉ 2" | M | 780 |  |  | 0 | 0
5102 | SIURB | 097014 | RECOLOCAÇÃO DE FIO EMBUTIDO - ATÉ 16MM2 | M | 2600 |  |  | 0 | 0
5103 | SIURB | 097115 | RECOLOCAÇÃO DE DISJUNTOR AUTOMÁTICO UNIPOLAR ATÉ 50A | UN | 33 |  |  | 0 | 0
5104 | SIURB | 097116 | RECOLOCAÇÃO DE DISJUNTOR AUTOMÁTICO BIPOLAR ATÉ 50A | UN | 33 |  |  | 0 | 0
5105 | SIURB | 097211 | RECOLOCAÇÃO DE LUMINÁRIA INTERNA PARA LÂMPADA FLUORESCENTE | UN | 65 |  |  | 0 | 0
5106 | SINAPI | 93008 | ELETRODUTO RÍGIDO ROSCÁVEL, PVC, DN 50 MM (1 1/2"), PARA REDE ENTERRADA DE DISTRIBUIÇÃO DE ENERGIA ELÉTRICA - FORNECIMENTO E INSTALAÇÃO. AF_12/2021 | M | 260 |  |  | 0 | 0
5107 | SIURB | 090819 | MINI DISJUNTOR - TIPO EUROPEU (IEC) - BIPOLAR 63A | UN | 7 |  |  | 0 | 0
5108 | SIURB | 090820 | MINI DISJUNTOR - TIPO EUROPEU (IEC) - BIPOLAR 80A | UN | 11 |  |  | 0 | 0
5109 | SIURB | 090988 | LUMINÁRIA COMERCIAL DE SOBREPOR, COM CORPO, ALETAS PLANAS E TAMPA PORTA LÂMPADAS EM CHAPA DE AÇO TRATADA E PINTURA NA COR BRANCA, REFLETOR COM ACABAMENTO ESPECULAR DE ALTO BRILHO - 2 LÂMPADAS FLUORESCENTES 32/40W | UN | 52 |  |  | 0 | 0
5110 | SINAPI | 97599 | LUMINÁRIA DE EMERGÊNCIA, COM 30 LÂMPADAS LED DE 2 W, SEM REATOR - FORNECIMENTO E INSTALAÇÃO. AF_02/2020 | UN | 130 |  |  | 0 | 0
5111 | SIURB | 091050 | CENTRAL DE ALARME DE INCÊNDIO ATÉ 12 LAÇOS | UN | 8 |  |  | 0 | 0
5112 | SIURB | 091054 | ACIONADOR LIGA-DESLIGA PARA BOMBA COM MARTELO QUEBRA VIDRO | UN | 24 |  |  | 0 | 0
5113 | SIURB | 091055 | ACIONADOR MANUAL TIPO "QUEBRE O VIDRO" | UN | 24 |  |  | 0 | 0
5114 | SIURB | 091063 | SIRENE ELETRÔNICA BITONAL 24V-100 À 120DB, COM FLASH | UN | 24 |  |  | 0 | 0
5115 | SIURB | 091066 | DETECTOR ÓPTICO DE FUMAÇA PARA SISTEMAS ENDEREÇÁVEIS | UN | 26 |  |  | 0 | 0
5116 | SIURB | 091117 | LUZ DE OBSTÁCULO SIMPLES COM FOTOCELULA SOLAR | UN | 13 |  |  | 0 | 0
5117 | SIURB | 091140 | CONDUTOR EM AÇO CA - 25 - 1/2" P/ PARA-RAIO | M | 130 |  |  | 0 | 0
5118 | SIURB | 091153 | CORDOALHA DE COBRE NÚ, INCLUSIVE ISOLADORES - 35,00MM2 | M | 455 |  |  | 0 | 0
5119 | SIURB | 091161 | TUBO DE PVC PARA PROTEÇÃO DE CORDOALHA - 2"X3M | UN | 26 |  |  | 0 | 0
5120 | SIURB | 091190 | TOMADA DE TERRA COMPLETA | UN | 26 |  |  | 0 | 0
5121 | SIURB | 091194 | BARRA CHATA DE ALUMÍNIO TIPO FITA 1/4" X 3/4" | M | 228 |  |  | 0 | 0
5122 | SIURB | 091195 | BARRA CHATA DE ALUMÍNIO TIPO FITA 1/8" X 7/8" | M | 228 |  |  | 0 | 0
5123 | SIURB | 100309 | CONJUNTO MOTOR-BOMBA - ATÉ 5HP | UN | 7 |  |  | 0 | 0
5124 | SIURB | 090950 | LUMINÁRIA COMERCIAL DE SOBREPOR COM DIFUSOR TRANSPARENTE OU FOSCO PARA 2 LÂMPADAS TUBULARES DE LED 9/10W - COMPLETA | UN | 26 |  |  | 0 | 0
|  |  |  | SUBTOTAL ITEM 5 |  |  |  |  | 0
6 |  |  | ESQUADRIAS DE MADEIRA
6.1 | SINAPI | 94195 | TELHAMENTO COM TELHA CERÂMICA DE ENCAIXE, TIPO PORTUGUESA, COM ATÉ 2 ÁGUAS, INCLUSO TRANSPORTE VERTICAL. AF_07/2019 | M2 | 975 |  |  | 0 | 0
6.2 | SINAPI | 94201 | TELHAMENTO COM TELHA CERÂMICA CAPA-CANAL, TIPO COLONIAL, COM ATÉ 2 ÁGUAS, INCLUSO TRANSPORTE VERTICAL. AF_07/2019 | M2 | 780 |  |  | 0 | 0
6.3 | SINAPI | 94224 | EMBOÇAMENTO COM ARGAMASSA TRAÇO 1:2:9 (CIMENTO, CAL E AREIA). AF_07/2019 | M | 1000 |  |  | 0 | 0
6.4 | SINAPI | 92568 | TRAMA DE AÇO COMPOSTA POR RIPAS, CAIBROS E TERÇAS PARA TELHADOS DE ATÉ 2 ÁGUAS PARA TELHA DE ENCAIXE DE CERÂMICA OU DE CONCRETO, INCLUSO TRANSPORTE VERTICAL. AF_07/2019 | M2 | 840 |  |  | 0 | 0
6.5 | SINAPI | 92569 | TRAMA DE AÇO COMPOSTA POR RIPAS E CAIBROS PARA TELHADOS DE ATÉ 2 ÁGUAS PARA TELHA DE ENCAIXE DE CERÂMICA OU DE CONCRETO, INCLUSO TRANSPORTE VERTICAL. AF_07/2019 | M2 | 1040 |  |  | 0 | 0
6.6 | SINAPI | 94232 | AMARRAÇÃO DE TELHAS CERÂMICAS OU DE CONCRETO. AF_07/2019 | UN | 1690 |  |  | 0 | 0
6.7 | SINAPI | 94445 | TELHAMENTO COM TELHA CERÂMICA CAPA-CANAL, TIPO PLAN, COM ATÉ 2 ÁGUAS, INCLUSO TRANSPORTE VERTICAL. AF_07/2019 | M2 | 910 |  |  | 0 | 0
6.8 | SINAPI | 94447 | TELHAMENTO COM TELHA CERÂMICA CAPA-CANAL, TIPO PAULISTA, COM ATÉ 2 ÁGUAS, INCLUSO TRANSPORTE VERTICAL. AF_07/2019 | M2 | 910 |  |  | 0 | 0
6.9 | SINAPI | 94210 | TELHAMENTO COM TELHA ONDULADA DE FIBROCIMENTO E = 6 MM, COM RECOBRIMENTO LATERAL DE 1 1/4 DE ONDA PARA TELHADO COM INCLINAÇÃO MÁXIMA DE 10°, COM ATÉ 2 ÁGUAS, INCLUSO IÇAMENTO. AF_07/2019 | M2 | 1625 |  |  | 0 | 0
6.10 | SINAPI | 94216 | TELHAMENTO COM TELHA METÁLICA TERMOACÚSTICA E = 30 MM, COM ATÉ 2 ÁGUAS, INCLUSO IÇAMENTO. AF_07/2019 | M2 | 4200 |  |  | 0 | 0
6.11 | SINAPI | 94219 | CUMEEIRA E ESPIGÃO PARA TELHA CERÂMICA EMBOÇADA COM ARGAMASSA TRAÇO 1:2:9 (CIMENTO, CAL E AREIA), PARA TELHADOS COM MAIS DE 2 ÁGUAS, INCLUSO TRANSPORTE VERTICAL. AF_07/2019 | M | 390 |  |  | 0 | 0
6.12 | SINAPI | 94222 | CUMEEIRA PARA TELHA DE CONCRETO EMBOÇADA COM ARGAMASSA TRAÇO 1:2:9 (CIMENTO, CAL E AREIA) PARA TELHADOS COM ATÉ 2 ÁGUAS, INCLUSO TRANSPORTE VERTICAL. AF_07/2019 | M | 390 |  |  | 0 | 0
6.13 | SINAPI | 94223 | CUMEEIRA PARA TELHA DE FIBROCIMENTO ONDULADA E = 6 MM, INCLUSO ACESSÓRIOS DE FIXAÇÃO E IÇAMENTO. AF_07/2019 | M | 390 |  |  | 0 | 0
6.14 | SINAPI | 100327 | RUFO EXTERNO/INTERNO EM CHAPA DE AÇO GALVANIZADO NÚMERO 26, CORTE DE 33 CM, INCLUSO IÇAMENTO. AF_07/2019 | M | 800 |  |  | 0 | 0
6.15 | SIURB | 101133 | RUFO EM CHAPA DE AÇO GALVANIZADO N.24 - DESENVOLVIMENTO 50CM | M | 600 |  |  | 0 | 0
6.16 | SIURB | 101134 | RUFO EM CHAPA DE AÇO GALVANIZADO N.24 - DESENVOLVIMENTO 100CM | M | 600 |  |  | 0 | 0
6.17 | SIURB | 101135 | RUFO EM CHAPA DE AÇO GALVANIZADO N.24 - DESENVOLVIMENTO 130CM | M | 500 |  |  | 0 | 0
6.18 | SINAPI | 100329 | RETIRADA E RECOLOCAÇÃO DE TELHA CERÂMICA DE ENCAIXE, COM MAIS DE DUAS ÁGUAS, INCLUSO IÇAMENTO. AF_07/2019 | M2 | 650 |  |  | 0 | 0
6.19 | SINAPI | 94228 | CALHA EM CHAPA DE AÇO GALVANIZADO NÚMERO 24, DESENVOLVIMENTO DE 50 CM, INCLUSO TRANSPORTE VERTICAL. AF_07/2019 | M | 1300 |  |  | 0 | 0
6.20 | SINAPI | 94229 | CALHA EM CHAPA DE AÇO GALVANIZADO NÚMERO 24, DESENVOLVIMENTO DE 100 CM, INCLUSO TRANSPORTE VERTICAL. AF_07/2019 | M | 910 |  |  | 0 | 0
6.21 | SINAPI | 94218 | TELHAMENTO COM TELHA ESTRUTURAL DE FIBROCIMENTO E= 8 MM, COM ATÉ 2 ÁGUAS, INCLUSO IÇAMENTO. AF_07/2019_PS | M2 | 1040 |  |  | 0 | 0
6.22 | SIURB | 068047 | PARAFUSO ROSCA SOBERBA PARA FIXAÇÃO DE TELHAS EM CRFS OU CIMENTO AMIANTO | UN | 1560 |  |  | 0 | 0
6.23 | SIURB | 068049 | GANCHO COM ROSCA UMA EXTREMIDADE PARA FIXAÇÃO DE TELHA ESTRUTURAL TRAPEZOIDAL - 90CM | UN | 1560 |  |  | 0 | 0
6.24 | SIURB | 060247 | TELHA TRAPEZOIDAL EM AÇO GALVANIZADO ESP=0,5MM, H=40MM, COM PINTURA ELETROLÍTICA COR BRANCA 2 FACES | M2 | 2200 |  |  | 0 | 0
6.25 | SINAPI | 94220 | CUMEEIRA E ESPIGÃO PARA TELHA DE CONCRETO EMBOÇADA COM ARGAMASSA TRAÇO 1:2:9 (CIMENTO, CAL E AREIA), PARA TELHADOS COM MAIS DE 2 ÁGUAS, INCLUSO TRANSPORTE VERTICAL. AF_07/2019 | M | 780 |  |  | 0 | 0
6.26 | SINAPI | 94226 | SUBCOBERTURA COM MANTA PLÁSTICA REVESTIDA POR PELÍCULA DE ALUMÍNO, INCLUSO TRANSPORTE VERTICAL. AF_07/2019 | M2 | 2600 |  |  | 0 | 0
6.27 | SIURB | 068010 | MADEIRAMENTO DE TELHADO, PADRÃO PEROBA - RIPAS 1,5X5CM | M | 1560 |  |  | 0 | 0
6.28 | SIURB | 068012 | MADEIRAMENTO DE TELHADO, PADRÃO PEROBA - CAIBROS 5X6CM | M | 1560 |  |  | 0 | 0
6.29 | SIURB | 068016 | MADEIRAMENTO DE TELHADO, PADRÃO PEROBA - VIGAS 6X12CM | M | 1040 |  |  | 0 | 0
6.30 | SIURB | 036001 | FORNECIMENTO E MONTAGEM DE ESTRUTURA METÁLICA VERTICAL - NÃO PATINÁVEL | KG | 3250 |  |  | 0 | 0
6.31 | SIURB | 036002 | FORNECIMENTO E MONTAGEM DE ESTRUTURA METÁLICA VERTICAL - PATINÁVEL | KG | 3250 |  |  | 0 | 0
6.32 | SIURB | 068003 | REVISÃO, ESCOVAÇÃO, INCLUSIVE TOMADA DE GOTEIRAS DE TELHADOS EM GERAL, EXCLUSIVE PARA TELHAS DE BARRO COZIDO OU VIDRO | M2 | 1950 |  |  | 0 | 0
6.33 | SIURB | 068001 | REVISÃO GERAL DE TELHADOS DE BARRO, INCLUSIVE TOMADA DE GOTEIRA | M2 | 390 |  |  | 0 | 0
6.34 | SIURB | 060225 | TELHA ESTRUTURAL TRAPEZOIDAL EM CRFS, LARGURA ÚTIL=90CM - ESPESSURA 8MM | M2 | 2325 |  |  | 0 | 0
6.35 | SIURB | 067025 | RECOLOCAÇÃO DE TELHAS DE CRF, CIMENTO AMIANTO, ALUMÍNIO OU PLÁSTICO - ONDULADA COMUM | M2 | 4325 |  |  | 0 | 0
6.36 | SIURB | 067021 | RECOLOCAÇÃO DE TELHAS DE BARRO COZIDO OU VIDRO - TIPO PAULISTA | M2 | 2325 |  |  | 0 | 0
6.37 | SIURB | 067020 | RECOLOCAÇÃO DE TELHAS DE BARRO COZIDO OU VIDRO - TIPO FRANCESA | M2 | 2325 |  |  | 0 | 0
6.38 | SIURB | 060250 | TELHAS EM POLICARBONATO ALVEOLAR 6MM COM ESTRUTURA METÁLICA GALVANIZADA INSTALADA | M2 | 400 |  |  | 0 | 0
6.39 | SIURB | 060244 | TELHA TRAPEZOIDAL EM AÇO GALVANIZADO ESPESSURA DE 0,50MM, REVESTIMENTO B, H=40MM | M2 | 2000 |  |  | 0 | 0
|  |  |  | SUBTOTAL ITEM 6 |  |  |  |  | 0
7 |  |  | ESQUADRIAS DE MADEIRA
7.1 | SINAPI | 90801 | BATENTE PARA PORTA DE MADEIRA, PADRÃO MÉDIO - FORNECIMENTO E MONTAGEM. AF_12/2019 | UN | 39 |  |  | 0 | 0
7.2 | SINAPI | 90806 | BATENTE PARA PORTA DE MADEIRA, FIXAÇÃO COM ARGAMASSA, PADRÃO MÉDIO - FORNECIMENTO E INSTALAÇÃO. AF_12/2019 | UN | 39 |  |  | 0 | 0
7.3 | SINAPI | 90820 | PORTA DE MADEIRA PARA PINTURA, SEMI-OCA (LEVE OU MÉDIA), 60X210CM, ESPESSURA DE 3,5CM, INCLUSO DOBRADIÇAS - FORNECIMENTO E INSTALAÇÃO. AF_12/2019 | UN | 30 |  |  | 0 | 0
7.4 | SINAPI | 90821 | PORTA DE MADEIRA PARA PINTURA, SEMI-OCA (LEVE OU MÉDIA), 70X210CM, ESPESSURA DE 3,5CM, INCLUSO DOBRADIÇAS - FORNECIMENTO E INSTALAÇÃO. AF_12/2019 | UN | 30 |  |  | 0 | 0
7.5 | SINAPI | 90822 | PORTA DE MADEIRA PARA PINTURA, SEMI-OCA (LEVE OU MÉDIA), 80X210CM, ESPESSURA DE 3,5CM, INCLUSO DOBRADIÇAS - FORNECIMENTO E INSTALAÇÃO. AF_12/2019 | UN | 40 |  |  | 0 | 0
7.6 | SINAPI | 90823 | PORTA DE MADEIRA PARA PINTURA, SEMI-OCA (LEVE OU MÉDIA), 90X210CM, ESPESSURA DE 3,5CM, INCLUSO DOBRADIÇAS - FORNECIMENTO E INSTALAÇÃO. AF_12/2019 | UN | 30 |  |  | 0 | 0
7.7 | SINAPI | 90824 | PORTA DE MADEIRA PARA PINTURA, SEMI-OCA (PESADA OU SUPERPESADA), 80X210CM, ESPESSURA DE 3,5CM, INCLUSO DOBRADIÇAS - FORNECIMENTO E INSTALAÇÃO. AF_12/2019 | UN | 30 |  |  | 0 | 0
7.8 | SINAPI | 90825 | PORTA DE MADEIRA, MACIÇA (PESADA OU SUPERPESADA), 90X210CM, ESPESSURA DE 3,5CM, INCLUSO DOBRADIÇAS - FORNECIMENTO E INSTALAÇÃO. AF_12/2019 | UN | 30 |  |  | 0 | 0
7.9 | SINAPI | 90830 | FECHADURA DE EMBUTIR COM CILINDRO, EXTERNA, COMPLETA, ACABAMENTO PADRÃO MÉDIO, INCLUSO EXECUÇÃO DE FURO - FORNECIMENTO E INSTALAÇÃO. AF_12/2019 | UN | 39 |  |  | 0 | 0
7.10 | SINAPI | 90831 | FECHADURA DE EMBUTIR PARA PORTA DE BANHEIRO, COMPLETA, ACABAMENTO PADRÃO MÉDIO, INCLUSO EXECUÇÃO DE FURO - FORNECIMENTO E INSTALAÇÃO. AF_12/2019 | UN | 39 |  |  | 0 | 0
7.11 | SINAPI | 91306 | FECHADURA DE EMBUTIR PARA PORTAS INTERNAS, COMPLETA, ACABAMENTO PADRÃO MÉDIO, COM EXECUÇÃO DE FURO - FORNECIMENTO E INSTALAÇÃO. AF_12/2019 | UN | 26 |  |  | 0 | 0
7.12 | SINAPI | 91313 | KIT DE PORTA DE MADEIRA PARA PINTURA, SEMI-OCA (LEVE OU MÉDIA), PADRÃO POPULAR, 70X210CM, ESPESSURA DE 3,5CM, ITENS INCLUSOS: DOBRADIÇAS, MONTAGEM E INSTALAÇÃO DO BATENTE, FECHADURA COM EXECUÇÃO DO FURO - FORNECIMENTO E INSTALAÇÃO. AF_12/2019 | UN | 16 |  |  | 0 | 0
7.13 | SINAPI | 91314 | KIT DE PORTA DE MADEIRA PARA PINTURA, SEMI-OCA (LEVE OU MÉDIA), PADRÃO POPULAR, 80X210CM, ESPESSURA DE 3,5CM, ITENS INCLUSOS: DOBRADIÇAS, MONTAGEM E INSTALAÇÃO DO BATENTE, FECHADURA COM EXECUÇÃO DO FURO - FORNECIMENTO E INSTALAÇÃO. AF_12/2019 | UN | 16 |  |  | 0 | 0
7.14 | SINAPI | 91315 | KIT DE PORTA DE MADEIRA PARA PINTURA, SEMI-OCA (LEVE OU MÉDIA), PADRÃO POPULAR, 90X210CM, ESPESSURA DE 3,5CM, ITENS INCLUSOS: DOBRADIÇAS, MONTAGEM E INSTALAÇÃO DO BATENTE, FECHADURA COM EXECUÇÃO DO FURO - FORNECIMENTO E INSTALAÇÃO. AF_12/2019 | UN | 16 |  |  | 0 | 0
7.15 | SINAPI | 91312 | KIT DE PORTA DE MADEIRA PARA PINTURA, SEMI-OCA (LEVE OU MÉDIA), PADRÃO POPULAR, 60X210CM, ESPESSURA DE 3,5CM, ITENS INCLUSOS: DOBRADIÇAS, MONTAGEM E INSTALAÇÃO DO BATENTE, FECHADURA COM EXECUÇÃO DO FURO - FORNECIMENTO E INSTALAÇÃO. AF_12/2019 | UN | 11 |  |  | 0 | 0
7.16 | SIURB | 070103 | PM.03 - PORTA LISA ESPECIAL/ SÓLIDA PARA BOX, PARA PORTADORES DE DEFICIÊNCIA FÍSICA - 82X170CM | UN | 7 |  |  | 0 | 0
7.17 | SIURB | 070104 | PM.04 - PORTA LISA ESPECIAL/ SÓLIDA PARA PORTADORES DE DEFICIÊNCIA FÍSICA - 82X210CM | UN | 9 |  |  | 0 | 0
7.18 | SINAPI | 100659 | ALIZAR DE 5X1,5CM PARA PORTA FIXADO COM PREGOS, PADRÃO MÉDIO - FORNECIMENTO E INSTALAÇÃO. AF_12/2019 | M | 104 |  |  | 0 | 0
7.19 | SINAPI | 100703 | PUXADOR CENTRAL PARA ESQUADRIA DE MADEIRA. AF_12/2019 | UN | 39 |  |  | 0 | 0
7.20 | SINAPI | 100704 | PORTA CADEADO ZINCADO OXIDADO PRETO COM CADEADO DE AÇO INOX, LARGURA DE *50* MM. AF_12/2019 | UN | 39 |  |  | 0 | 0
7.21 | SINAPI | 100705 | TARJETA TIPO LIVRE/OCUPADO PARA PORTA DE BANHEIRO. AF_12/2019 | UN | 26 |  |  | 0 | 0
7.22 | SINAPI | 100709 | DOBRADIÇA EM AÇO/FERRO, 3" X 21/2", E=1,9 A 2MM, SEN ANEL, CROMADO OU ZINCADO, TAMPA BOLA, COM PARAFUSOS. AF_12/2019 | UN | 60 |  |  | 0 | 0
7.23 | SINAPI | 100710 | DOBRADIÇA TIPO VAI E VEM EM LATÃO POLIDO 3". AF_12/2019 | UN | 52 |  |  | 0 | 0
7.24 | SINAPI | 100695 | RECOLOCAÇÃO DE FOLHAS DE PORTA DE MADEIRA LEVE OU MÉDIA DE 60CM DE LARGURA, CONSIDERANDO REAPROVEITAMENTO DO MATERIAL. AF_12/2019 | UN | 39 |  |  | 0 | 0
7.25 | SINAPI | 100696 | RECOLOCAÇÃO DE FOLHAS DE PORTA DE MADEIRA LEVE OU MÉDIA DE 70CM DE LARGURA, CONSIDERANDO REAPROVEITAMENTO DO MATERIAL. AF_12/2019 | UN | 39 |  |  | 0 | 0
7.26 | SINAPI | 100697 | RECOLOCAÇÃO DE FOLHAS DE PORTA DE MADEIRA LEVE OU MÉDIA DE 80CM DE LARGURA, CONSIDERANDO REAPROVEITAMENTO DO MATERIAL. AF_12/2019 | UN | 39 |  |  | 0 | 0
7.27 | SINAPI | 100698 | RECOLOCAÇÃO DE FOLHAS DE PORTA DE MADEIRA LEVE OU MÉDIA DE 90CM DE LARGURA, CONSIDERANDO REAPROVEITAMENTO DO MATERIAL. AF_12/2019 | UN | 39 |  |  | 0 | 0
7.28 | SINAPI | 100701 | PORTA DE FERRO, DE ABRIR, TIPO GRADE COM CHAPA, COM GUARNIÇÕES. AF_12/2019 | M2 | 39 |  |  | 0 | 0
7.29 | SIURB | 070322 | PM.57 - PORTA GUICHÊ EM MADEIRA LISA ESPECIAL/ SÓLIDA - 82X210CM - REVESTIDA COM LAMINADO MELAMÍNICO | UN | 3 |  |  | 0 | 0
7.30 | SIURB | 080276 | GRADE DE PROTEÇÃO EM FERRO GALVANIZADO ELETROFUNDIDO - BARRA 25X2MM, MALHA 65X132MM | M2 | 4 |  |  | 0 | 0
|  |  |  | SUBTOTAL ITEM 7 |  |  |  |  | 0
8 |  |  | ESQUADRIAS METÁLICAS DE FERRO E ALÚMINIO
8.1 | SINAPI | 94559 | JANELA DE AÇO TIPO BASCULANTE PARA VIDROS, COM BATENTE, FERRAGENS E PINTURA ANTICORROSIVA. EXCLUSIVE VIDROS, ACABAMENTO, ALIZAR E CONTRAMARCO. FORNECIMENTO E INSTALAÇÃO. AF_12/2019 | M2 | 30 |  |  | 0 | 0
8.2 | SINAPI | 94562 | JANELA DE AÇO DE CORRER COM 4 FOLHAS PARA VIDRO, COM BATENTE, FERRAGENS E PINTURA ANTICORROSIVA. EXCLUSIVE VIDROS, ALIZAR E CONTRAMARCO. FORNECIMENTO E INSTALAÇÃO. AF_12/2019 | M2 | 30 |  |  | 0 | 0
8.3 | SINAPI | 94587 | CONTRAMARCO DE AÇO, FIXAÇÃO COM ARGAMASSA - FORNECIMENTO E INSTALAÇÃO. AF_12/2019 | M | 100 |  |  | 0 | 0
8.4 | SINAPI | 91341 | PORTA EM ALUMÍNIO DE ABRIR TIPO VENEZIANA COM GUARNIÇÃO, FIXAÇÃO COM PARAFUSOS - FORNECIMENTO E INSTALAÇÃO. AF_12/2019 | M2 | 30 |  |  | 0 | 0
8.5 | SINAPI | 94807 | PORTA EM AÇO DE ABRIR TIPO VENEZIANA SEM GUARNIÇÃO, 87X210CM, FIXAÇÃO COM PARAFUSOS - FORNECIMENTO E INSTALAÇÃO. AF_12/2019 | UN | 30 |  |  | 0 | 0
8.6 | SINAPI | 94569 | JANELA DE ALUMÍNIO TIPO MAXIM-AR, COM VIDROS, BATENTE E FERRAGENS. EXCLUSIVE ALIZAR, ACABAMENTO E CONTRAMARCO. FORNECIMENTO E INSTALAÇÃO. AF_12/2019 | M2 | 30 |  |  | 0 | 0
8.7 | SINAPI | 94570 | JANELA DE ALUMÍNIO DE CORRER COM 2 FOLHAS PARA VIDROS, COM VIDROS, BATENTE, ACABAMENTO COM ACETATO OU BRILHANTE E FERRAGENS. EXCLUSIVE ALIZAR E CONTRAMARCO. FORNECIMENTO E INSTALAÇÃO. AF_12/2019 | M2 | 30 |  |  | 0 | 0
8.8 | SINAPI | 100674 | JANELA FIXA DE ALUMÍNIO PARA VIDRO, COM VIDRO, BATENTE E FERRAGENS. EXCLUSIVE ACABAMENTO, ALIZAR E CONTRAMARCO. FORNECIMENTO E INSTALAÇÃO. AF_12/2019 | M2 | 30 |  |  | 0 | 0
8.9 | SINAPI | 91329 | KIT DE PORTA DE MADEIRA FRISADA, SEMI-OCA (LEVE OU MÉDIA), PADRÃO POPULAR, 60X210CM, ESPESSURA DE 3CM, ITENS INCLUSOS: DOBRADIÇAS, MONTAGEM E INSTALAÇÃO DO BATENTE, SEM FECHADURA - FORNECIMENTO E INSTALAÇÃO. AF_12/2019 | UN | 30 |  |  | 0 | 0
8.10 | SIURB | 080253 | CA.04 - CAIXILHO EM ALUMÍNIO ANODIZADO, FIXO, COM VENTILAÇÃO PERMANENTE | M2 | 50 |  |  | 0 | 0
8.11 | SIURB | 080266 | CA.17 - CAIXILHO EM ALUMÍNIO ANODIZADO - DE CORRER | M2 | 50 |  |  | 0 | 0
8.12 | SIURB | 080258 | CA.09 - CAIXILHO EM ALUMÍNIO ANODIZADO - MAXIMAR | M2 | 60 |  |  | 0 | 0
8.13 | SIURB | 088020 | BRAÇO DE ALAVANCA EM FERRO CHATO | M | 39 |  |  | 0 | 0
8.14 | SIURB | 080180 | BATENTE DE ALUMÍNIO PARA DIVISÓRIA DE GRANILITE | JG | 37 |  |  | 0 | 0
8.15 | SIURB | 087001 | RECOLOCAÇÃO DE ESQUADRIAS METÁLICAS EM GERAL, PORTAS OU CAIXILHOS | M2 | 39 |  |  | 0 | 0
8.16 | SIURB | 087005 | RECOLOCAÇÃO DE BATENTES METÁLICOS | UN | 39 |  |  | 0 | 0
8.17 | SIURB | 088050 | FERRO TRABALHADO - CAIXILHOS E PEQUENAS PEÇAS DE SERRALHERIA | KG | 3640 |  |  | 0 | 0
8.18 | SIURB | 088051 | ALUMÍNIO EXTRUDADO TRABALHADO - CAIXILHOS E PEQUENAS PEÇAS DE SERRALHERIA | KG | 1755 |  |  | 0 | 0
8.19 | SIURB | 070290 | BARRA ANTI-PÂNICO PARA PORTA 1 FOLHA - COLOCADA | UN | 26 |  |  | 0 | 0
8.20 | SIURB | 080150 | PORTA DE ENROLAR, EM CHAPA ONDULADA N.22 | M2 | 13 |  |  | 0 | 0
8.21 | SIURB | 080141 | PA.12 - PORTA EM ALUMÍNIO ANODIZADO,MEIO VIDRO - CORRER | M2 | 26 |  |  | 0 | 0
8.22 | SIURB | 170196 | PORTÃO EM FERRO GALVANIZADO ELETROFUNDIDO MALHA 65X132MM, DE CORRER, SEM PINTURA | M2 | 26 |  |  | 0 | 0
8.23 | SIURB | 080280 | TELA DE PROTEÇÃO EM ARAME N.12, MALHA DE 1/2" - INCLUSIVE REQUADRO | M2 | 100 |  |  | 0 | 0
8.24 | SIURB | 080281 | EP.11 - TELA MOSQUITEIRO EM ARAME GALVANIZADO MALHA 14, FIO 28 INCLUSIVE REQUADRO | M2 | 120 |  |  | 0 | 0
8.25 | SIURB | 170551 | DP.01 - ESCADA MARINHEIRO DE FERRO GALVANIZADO | M | 7 |  |  | 0 | 0
|  |  |  | SUBTOTAL ITEM 8 |  |  |  |  | 0
9 |  |  | VIDRO
9.1 | SINAPI | 102188 | MOLA HIDRAULICA DE PISO PARA PORTA DE VIDRO TEMPERADO. AF_01/2021 | UN | 25 |  |  | 0 | 0
9.2 | SINAPI | 102189 | JOGO DE FERRAGENS CROMADAS PARA PORTA DE VIDRO TEMPERADO, UMA FOLHA COMPOSTO DE DOBRADICAS SUPERIOR E INFERIOR, TRINCO, FECHADURA, CONTRA FECHADURA COM CAPUCHINHO SEM MOLA E PUXADOR. AF_01/2021 | UN | 25 |  |  | 0 | 0
9.3 | SINAPI | 102151 | INSTALAÇÃO DE VIDRO LISO INCOLOR, E = 3 MM, EM ESQUADRIA DE MADEIRA, FIXADO COM BAGUETE. AF_01/2021 | M2 | 90 |  |  | 0 | 0
9.4 | SINAPI | 102152 | INSTALAÇÃO DE VIDRO LISO, E = 4 MM, EM ESQUADRIA DE MADEIRA, FIXADO COM BAGUETE. AF_01/2021 | M2 | 90 |  |  | 0 | 0
9.5 | SINAPI | 102159 | INSTALAÇÃO DE VIDRO LISO INCOLOR, E = 10 MM, EM ESQUADRIA DE MADEIRA, FIXADO COM BAGUETE. AF_01/2021 | M2 | 50 |  |  | 0 | 0
9.6 | SINAPI | 102161 | INSTALAÇÃO DE VIDRO LISO INCOLOR, E = 3 MM, EM ESQUADRIA DE ALUMÍNIO OU PVC, FIXADO COM BAGUETE. AF_01/2021_PS | M2 | 90 |  |  | 0 | 0
9.7 | SINAPI | 102162 | INSTALAÇÃO DE VIDRO LISO INCOLOR, E = 4 MM, EM ESQUADRIA DE ALUMÍNIO OU PVC, FIXADO COM BAGUETE. AF_01/2021_PS | M2 | 90 |  |  | 0 | 0
9.8 | SINAPI | 102184 | PORTA DE ABRIR COM MOLA HIDRÁULICA, EM VIDRO TEMPERADO, 90X210 CM, ESPESSURA 10 MM, INCLUSIVE ACESSÓRIOS. AF_01/2021 | UN | 18 |  |  | 0 | 0
9.9 | SINAPI | 102181 | INSTALAÇÃO DE VIDRO TEMPERADO, E = 10 MM, ENCAIXADO EM PERFIL U. AF_01/2021_PS | M2 | 50 |  |  | 0 | 0
9.10 | SINAPI | 102180 | INSTALAÇÃO DE VIDRO TEMPERADO, E = 8 MM, ENCAIXADO EM PERFIL U. AF_01/2021_PS | M2 | 104 |  |  | 0 | 0
|  |  |  | SUBTOTAL ITEM 9 |  |  |  |  | 0
10 |  |  | IMPERMEABILIZAÇÃO
10.1 | FDE | 07.05.080 | SUB-COBERTURA COM MANTA ALUMINIZADA | M2 | 520 |  |  | 0 | 0
10.2 | SINAPI | 98555 | IMPERMEABILIZAÇÃO DE SUPERFÍCIE COM ARGAMASSA POLIMÉRICA / MEMBRANA ACRÍLICA, 3 DEMÃOS. AF_06/2018 | M2 | 1040 |  |  | 0 | 0
10.3 | SINAPI | 98557 | IMPERMEABILIZAÇÃO DE SUPERFÍCIE COM EMULSÃO ASFÁLTICA, 2 DEMÃOS AF_06/2018 | M2 | 1040 |  |  | 0 | 0
10.4 | SINAPI | 98546 | IMPERMEABILIZAÇÃO DE SUPERFÍCIE COM MANTA ASFÁLTICA, UMA CAMADA, INCLUSIVE APLICAÇÃO DE PRIMER ASFÁLTICO, E=3MM. AF_06/2018 | M2 | 1800 |  |  | 0 | 0
10.5 | SINAPI | 98547 | IMPERMEABILIZAÇÃO DE SUPERFÍCIE COM MANTA ASFÁLTICA, DUAS CAMADAS, INCLUSIVE APLICAÇÃO DE PRIMER ASFÁLTICO, E=3MM E E=4MM. AF_06/2018 | M2 | 1100 |  |  | 0 | 0
10.6 | SINAPI | 98554 | IMPERMEABILIZAÇÃO DE SUPERFÍCIE COM MEMBRANA À BASE DE RESINA ACRÍLICA, 3 DEMÃOS. AF_06/2018 | M2 | 1560 |  |  | 0 | 0
10.7 | SINAPI | 97087 | CAMADA SEPARADORA PARA EXECUÇÃO DE RADIER, PISO DE CONCRETO OU LAJE SOBRE SOLO, EM LONA PLÁSTICA. AF_09/2021 | M2 | 1820 |  |  | 0 | 0
10.8 | SIURB | 050130 | CIMENTO IMPERMEABILIZANTE DE CRISTALIZAÇÃO - ESTRUTUTURA ENTERRADA | M2 | 1040 |  |  | 0 | 0
10.9 | SIURB | 050410 | MASTIQUE ELÁSTICO A BASE DE SILICONE | DM3 | 182 |  |  | 0 | 0
10.10 | SINAPI | 98576 | TRATAMENTO DE JUNTA DE DILATAÇÃO COM MANTA ASFÁLTICA ADERIDA COM MAÇARICO. AF_06/2018 | M | 650 |  |  | 0 | 0
10.11 | SIURB | 020605 | IMPERMEABILIZAÇÃO DO RESPALDO DA FUNDAÇÃO - ARGAMASSA IMPERMEÁVEL | M2 | 585 |  |  | 0 | 0
10.12 | SIURB | 050147 | PROTEÇÃO MECÂNICA COM ARGAMASSA DE CIMENTO E AREIA - TRAÇO 1:7, ESPESSURA MÉDIA 30MM | M2 | 1560 |  |  | 0 | 0
10.13 | SIURB | 050244 | PINTURA PROTETORA COM TINTA A BASE DE EPÓXI (PARA ARGAMASSA IMPERMEÁVEL) | M2 | 400 |  |  | 0 | 0
10.14 | SIURB | 050302 | ARGAMASSA IMPERMEABILIZANTE DE CIMENTO E AREIA (CALHAS E MARQUISES) - TRAÇO 1:3, ESPESSURA 30MM | M2 | 400 |  |  | 0 | 0
|  |  |  | SUBTOTAL ITEM 10 |  |  |  |  | 0
11 |  |  | REVESTIMENTOS E VEDOS
11.1 | SINAPI | 99811 | LIMPEZA DE CONTRAPISO COM VASSOURA A SECO. AF_04/2019 | M2 | 3900 |  |  | 0 | 0
11.2 | SINAPI | 87757 | CONTRAPISO EM ARGAMASSA TRAÇO 1:4 (CIMENTO E AREIA), PREPARO MANUAL, APLICADO EM ÁREAS MOLHADAS SOBRE IMPERMEABILIZAÇÃO, ACABAMENTO NÃO REFORÇADO, ESPESSURA 3CM. AF_07/2021 | M2 | 2600 |  |  | 0 | 0
11.3 | SINAPI | 87879 | CHAPISCO APLICADO EM ALVENARIAS E ESTRUTURAS DE CONCRETO INTERNAS, COM COLHER DE PEDREIRO. ARGAMASSA TRAÇO 1:3 COM PREPARO EM BETONEIRA 400L. AF_10/2022 | M2 | 2600 |  |  | 0 | 0
11.4 | SINAPI | 87886 | CHAPISCO APLICADO NO TETO OU EM ESTRUTURA, COM DESEMPENADEIRA DENTADA. ARGAMASSA INDUSTRIALIZADA COM PREPARO MANUAL. AF_10/2022 | M2 | 650 |  |  | 0 | 0
11.5 | SINAPI | 87904 | CHAPISCO APLICADO EM ALVENARIA (COM PRESENÇA DE VÃOS) E ESTRUTURAS DE CONCRETO DE FACHADA, COM COLHER DE PEDREIRO. ARGAMASSA TRAÇO 1:3 COM PREPARO MANUAL. AF_10/2022 | M2 | 2600 |  |  | 0 | 0
11.6 | SINAPI | 87527 | EMBOÇO, PARA RECEBIMENTO DE CERÂMICA, EM ARGAMASSA TRAÇO 1:2:8, PREPARO MECÂNICO COM BETONEIRA 400L, APLICADO MANUALMENTE EM FACES INTERNAS DE PAREDES, PARA AMBIENTE COM ÁREA MENOR QUE 5M2, ESPESSURA DE 20MM, COM EXECUÇÃO DE TALISCAS. AF_06/2014 | M2 | 2340 |  |  | 0 | 0
11.7 | SINAPI | 87530 | MASSA ÚNICA, PARA RECEBIMENTO DE PINTURA, EM ARGAMASSA TRAÇO 1:2:8, PREPARO MANUAL, APLICADA MANUALMENTE EM FACES INTERNAS DE PAREDES, ESPESSURA DE 20MM, COM EXECUÇÃO DE TALISCAS. AF_06/2014 | M2 | 2600 |  |  | 0 | 0
11.8 | SINAPI | 87273 | REVESTIMENTO CERÂMICO PARA PAREDES INTERNAS COM PLACAS TIPO ESMALTADA EXTRA DE DIMENSÕES 33X45 CM APLICADAS EM AMBIENTES DE ÁREA MAIOR QUE 5 M² NA ALTURA INTEIRA DAS PAREDES. AF_06/2014 | M2 | 1500 |  |  | 0 | 0
11.9 | SINAPI | 87249 | REVESTIMENTO CERÂMICO PARA PISO COM PLACAS TIPO ESMALTADA EXTRA DE DIMENSÕES 45X45 CM APLICADA EM AMBIENTES DE ÁREA MENOR QUE 5 M2. AF_06/2014 | M2 | 1800 |  |  | 0 | 0
11.10 | SINAPI | 87256 | REVESTIMENTO CERÂMICO PARA PISO COM PLACAS TIPO ESMALTADA EXTRA DE DIMENSÕES 60X60 CM APLICADA EM AMBIENTES DE ÁREA ENTRE 5 M2 E 10 M2. AF_06/2014 | M2 | 2200 |  |  | 0 | 0
11.11 | SIURB | 130238 | PISO CERÂMICO NÃO ESMALTADO ANTIDERRAPANTE - ASSENTADO COM ARGAMASSA COMUM (PARA COZINHAS E REFEITÓRIOS) | M2 | 450 |  |  | 0 | 0
11.12 | SINAPI | 88650 | RODAPÉ CERÂMICO DE 7CM DE ALTURA COM PLACAS TIPO ESMALTADA EXTRA DE DIMENSÕES 60X60CM. AF_06/2014 | M | 2080 |  |  | 0 | 0
11.13 | SINAPI | 88649 | RODAPÉ CERÂMICO DE 7CM DE ALTURA COM PLACAS TIPO ESMALTADA EXTRA DE DIMENSÕES 45X45CM. AF_06/2014 | M | 2080 |  |  | 0 | 0
11.14 | SINAPI | 98689 | SOLEIRA EM GRANITO, LARGURA 15 CM, ESPESSURA 2,0 CM. AF_09/2020 | M | 810 |  |  | 0 | 0
11.15 | SINAPI | 87261 | REVESTIMENTO CERÂMICO PARA PISO COM PLACAS TIPO PORCELANATO DE DIMENSÕES 60X60 CM APLICADA EM AMBIENTES DE ÁREA MENOR QUE 5 M². AF_06/2014 | M2 | 1100 |  |  | 0 | 0
11.16 | SINAPI | 87263 | REVESTIMENTO CERÂMICO PARA PISO COM PLACAS TIPO PORCELANATO DE DIMENSÕES 60X60 CM APLICADA EM AMBIENTES DE ÁREA MAIOR QUE 10 M². AF_06/2014 | M2 | 992 |  |  | 0 | 0
11.17 | SINAPI | 87245 | REVESTIMENTO CERÂMICO PARA PAREDES EXTERNAS EM PASTILHAS DE PORCELANA 5 X 5 CM (PLACAS DE 30 X 30 CM), ALINHADAS A PRUMO, APLICADO EM SUPERFÍCIES INTERNAS DE SACADA. AF_02/2023 | M2 | 390 |  |  | 0 | 0
11.18 | CPOS/ CDHU | 18.06.102 | Placa cerâmica esmaltada PEI-5 para área interna, grupo de absorção BIIb, resistência química B, assentado com argamassa colante industrializada | M2 | 325 |  |  | 0 | 0
11.19 | SINAPI | 101727 | PISO VINÍLICO SEMI-FLEXÍVEL EM PLACAS, PADRÃO LISO, ESPESSURA 3,2 MM, FIXADO COM COLA. AF_09/2020 | M2 | 520 |  |  | 0 | 0
11.20 | SIURB | 130385 | DEGRAUS DE CHAPAS VINÍLICAS - ESPESSURA 2MM (INCLUSIVE ARGAMASSA DE REGULARIZAÇÃO DA BASE) | M | 39 |  |  | 0 | 0
11.21 | SINAPI | 101733 | PISO DE BORRACHA PASTILHADO/FRISADO, ESPESSURA 7MM, ASSENTADO COM ARGAMASSA. AF_09/2020 | M2 | 169 |  |  | 0 | 0
11.22 | SINAPI | 101094 | PISO PODOTÁTIL DE ALERTA OU DIRECIONAL, DE BORRACHA, ASSENTADO SOBRE ARGAMASSA. AF_05/2020 | M | 390 |  |  | 0 | 0
11.23 | SINAPI | 98680 | PISO CIMENTADO, TRAÇO 1:3 (CIMENTO E AREIA), ACABAMENTO LISO, ESPESSURA 3,0 CM, PREPARO MECÂNICO DA ARGAMASSA. AF_09/2020 | M2 | 3200 |  |  | 0 | 0
11.24 | SINAPI | 98682 | PISO CIMENTADO, TRAÇO 1:3 (CIMENTO E AREIA), ACABAMENTO RÚSTICO, ESPESSURA 3,0 CM, PREPARO MECÂNICO DA ARGAMASSA. AF_09/2020 | M2 | 3200 |  |  | 0 | 0
11.25 | SINAPI | 101965 | PEITORIL LINEAR EM GRANITO OU MÁRMORE, L = 15CM, COMPRIMENTO DE ATÉ 2M, ASSENTADO COM ARGAMASSA 1:6 COM ADITIVO. AF_11/2020 | M | 325 |  |  | 0 | 0
11.26 | SIURB | 181060 | GRELHA DE CONCRETO PARA PISOS GRAMADOS 60X45X9,5CM | M2 | 800 |  |  | 0 | 0
11.27 | SINAPI | 92396 | EXECUÇÃO DE PASSEIO EM PISO INTERTRAVADO, COM BLOCO RETANGULAR COR NATURAL DE 20 X 10 CM, ESPESSURA 6 CM. AF_10/2022 | M2 | 1500 |  |  | 0 | 0
11.28 | SIURB | 020215 | LASTRO DE BRITA | M3 | 800 |  |  | 0 | 0
11.29 | SINAPI | 100323 | LASTRO COM MATERIAL GRANULAR (AREIA MÉDIA), APLICADO EM PISOS OU LAJES SOBRE SOLO, ESPESSURA DE *10CM*. AF_07/2019 | M3 | 450 |  |  | 0 | 0
11.30 | FDE | 13.03.042 | PEDRA ARDOSIA 40X40CM E=7A10MM | M2 | 80 |  |  | 0 | 0
11.31 | SINAPI | 101751 | PISO EM TACO DE MADEIRA 7X21CM, FIXADO COM COLA BASE DE PVA. AF_09/2020 | M2 | 150 |  |  | 0 | 0
11.32 | SIURB | 170265 | PAVIMENTOS PERMEÁVEIS - PERFIL PARA CALÇADAS E PASSEIOS COM PISO DE CONCRETO PRÉ-MOLDADO INTERTRAVADO DRENANTE COM INFILTRAÇÃO TOTAL | M2 | 400 |  |  | 0 | 0
11.33 | SIURB | 170266 | PAVIMENTOS PERMEÁVEIS - PERFIL PARA ESTACIONAMENTO DE VEÍCULOS LEVES COM PISOS DE CONCRETO PRÉ- MOLDADO INTERTRAVADO DRENANTE COM INFILTRAÇÃO TOTAL | M2 | 400 |  |  | 0 | 0
11.34 | CPOS/ CDHU | 21.20.302 | Fita adesiva antiderrapante fosforescente, alto tráfego, largura de 5 cm | M | 117 |  |  | 0 | 0
11.35 | SIURB | 040352 | VL.02 - DIVISÓRIA DE ACABAMENTO LAMINADO MELAMÍNICO, MIOLO COLMÉIA - PAINEL CEGO | M2 | 195 |  |  | 0 | 0
11.36 | SINAPI | 96360 | PAREDE COM PLACAS DE GESSO ACARTONADO (DRYWALL), PARA USO INTERNO, COM DUAS FACES SIMPLES E ESTRUTURA METÁLICA COM GUIAS DUPLAS, SEM VÃOS. AF_06/2017_PS | M2 | 350 |  |  | 0 | 0
11.37 | CPOS/ CDHU | 32.06.010 | Lã de vidro e/ou lã de rocha com espessura de 1´ | M2 | 390 |  |  | 0 | 0
11.38 | SINAPI | 96373 | INSTALAÇÃO DE REFORÇO METÁLICO EM PAREDE DRYWALL. AF_06/2017 | M | 260 |  |  | 0 | 0
11.39 | SINAPI | 103325 | ALVENARIA DE VEDAÇÃO DE BLOCOS CERÂMICOS FURADOS NA VERTICAL DE 14X19X39 CM (ESPESSURA 14 CM) E ARGAMASSA DE ASSENTAMENTO COM PREPARO MANUAL. AF_12/2021 | M2 | 215 |  |  | 0 | 0
11.40 | SINAPI | 103327 | ALVENARIA DE VEDAÇÃO DE BLOCOS CERÂMICOS FURADOS NA VERTICAL DE 19X19X39 CM (ESPESSURA 19 CM) E ARGAMASSA DE ASSENTAMENTO COM PREPARO MANUAL. AF_12/2021 | M2 | 100 |  |  | 0 | 0
11.41 | SINAPI | 89453 | ALVENARIA DE BLOCOS DE CONCRETO ESTRUTURAL 14X19X39 CM (ESPESSURA 14 CM), FBK = 4,5 MPA, UTILIZANDO PALHETA. AF_10/2022 | M2 | 156 |  |  | 0 | 0
11.42 | SINAPI | 101159 | ALVENARIA DE VEDAÇÃO DE BLOCOS CERÂMICOS MACIÇOS DE 5X10X20CM (ESPESSURA 10CM) E ARGAMASSA DE ASSENTAMENTO COM PREPARO EM BETONEIRA. AF_05/2020 | M2 | 130 |  |  | 0 | 0
11.43 | SINAPI | 102257 | DIVISORIA SANITÁRIA, TIPO CABINE, EM PAINEL DE GRANILITE, ESP = 3CM, ASSENTADO COM ARGAMASSA COLANTE ACIII-E, EXCLUSIVE FERRAGENS. AF_01/2021 | M2 | 104 |  |  | 0 | 0
11.44 | SIURB | 040335 | DIVISÓRIA EM ARDÓSIA CINZA - POLIDA 2 LADOS - ESPESSURA 30MM | M2 | 65 |  |  | 0 | 0
11.45 | SINAPI | 102235 | DIVISÓRIA FIXA EM VIDRO TEMPERADO 10 MM, SEM ABERTURA. AF_01/2021 | M2 | 104 |  |  | 0 | 0
11.46 | FDE | 04.80.017 | DIVISORIAS DE CHAPAS DURATEX OU SIMILAR,INCL ENTARUGAMENTO | M2 | 104 |  |  | 0 | 0
11.47 | SINAPI | 90932 | CONTRAPISO ACÚSTICO EM ARGAMASSA TRAÇO 1:4 (CIMENTO E AREIA), PREPARO MANUAL, APLICADO EM ÁREAS SECAS, ACABAMENTO NÃO REFORÇADO, ESPESSURA 5CM. AF_07/2021 | M2 | 600 |  |  | 0 | 0
11.48 | SINAPI | 87881 | CHAPISCO APLICADO NO TETO OU EM ALVENARIA E ESTRUTURA, COM ROLO PARA TEXTURA ACRÍLICA. ARGAMASSA TRAÇO 1:4 E EMULSÃO POLIMÉRICA (ADESIVO) COM PREPARO MANUAL. AF_10/2022 | M2 | 1300 |  |  | 0 | 0
11.49 | SIURB | 118001 | REPAROS EM TRINCAS E RACHADURAS | M | 130 |  |  | 0 | 0
11.50 | SIURB | 150304 | TINTA BETUMINOSA - INTERIOR DE CALHAS, RUFOS E RINCÕES METÁLICOS | M | 1300 |  |  | 0 | 0
11.51 | SIURB | 150314 | ESMALTE SINTÉTICO - EXTERIOR DE CALHAS, RUFOS E CONDUTORES | M | 1300 |  |  | 0 | 0
11.52 | SIURB | 130204 | ACABAMENTO DE PISO DE CONCRETO TIPO BAMBOLÊ | M2 | 1040 |  |  | 0 | 0
11.53 | SIURB | 130205 | GRANILITE - ESPESSURA 8MM | M2 | 195 |  |  | 0 | 0
11.54 | SIURB | 130243 | PISO PODOTÁTIL, ALERTA OU DIRECIONAL, EM BORRACHA SINTÉTICA ASSENTES COM COLA | M2 | 39 |  |  | 0 | 0
11.55 | SIURB | 130244 | PISO PODOTÁTIL, ALERTA OU DIRECIONAL, EM BORRACHA SINTÉTICA ASSENTES COM ARGAMASSA | M2 | 39 |  |  | 0 | 0
11.56 | SIURB | 130304 | RODAPÉ DE GRANILITE - 10CM | M | 104 |  |  | 0 | 0
11.57 | SIURB | 130288 | PISO VINÍLICO CROMA OU SIMILAR - E=3,2 MM, EXCLUSIVE ARGAMASSA REGULARIZAÇÃO DA BASE | M2 | 940 |  |  | 0 | 0
11.58 | SIURB | 130331 | RODAPÉ DE FIBRO-VINIL - 7,5CM | M | 585 |  |  | 0 | 0
11.59 | SIURB | 138061 | POLIMENTO DE PISO DE GRANILITE OU ARGAMASSA DE ALTA RESISTÊNCIA | M2 | 2000 |  |  | 0 | 0
11.60 | SIURB | 040351 | VL.01 - DIVISÓRIA DE ACABAMENTO LAMINADO MELAMÍNICO, MIOLO COLMÉIA - PAINEL/PAINEL | M2 | 130 |  |  | 0 | 0
11.61 | SINAPI | 103321 | ALVENARIA DE VEDAÇÃO DE BLOCOS VAZADOS DE CONCRETO DE 19X19X39 CM (ESPESSURA 19 CM) E ARGAMASSA DE ASSENTAMENTO COM PREPARO MANUAL. AF_12/2021 | M2 | 91 |  |  | 0 | 0
11.62 | SINAPI | 103319 | ALVENARIA DE VEDAÇÃO DE BLOCOS VAZADOS DE CONCRETO DE 14X19X39 CM (ESPESSURA 14 CM) E ARGAMASSA DE ASSENTAMENTO COM PREPARO MANUAL. AF_12/2021 | M2 | 78 |  |  | 0 | 0
|  |  |  | SUBTOTAL ITEM 11 |  |  |  |  | 0
12 |  |  | FORROS
12.1 | SINAPI | 96114 | FORRO EM DRYWALL, PARA AMBIENTES COMERCIAIS, INCLUSIVE ESTRUTURA DE FIXAÇÃO. AF_05/2017_PS | M2 | 1100 |  |  | 0 | 0
12.2 | SINAPI | 99054 | ACABAMENTOS PARA FORRO (SANCA DE GESSO MONTADA NA OBRA). AF_05/2017_PS | M2 | 500 |  |  | 0 | 0
12.3 | SINAPI | 96116 | FORRO EM RÉGUAS DE PVC, FRISADO, PARA AMBIENTES COMERCIAIS, INCLUSIVE ESTRUTURA DE FIXAÇÃO. AF_05/2017_PS | M2 | 585 |  |  | 0 | 0
12.4 | SINAPI | 96121 | ACABAMENTOS PARA FORRO (RODA-FORRO EM PERFIL METÁLICO E PLÁSTICO). AF_05/2017 | M | 910 |  |  | 0 | 0
12.5 | SIURB | 120130 | FORRO FIBRA MINERAL MODELADO ÚMIDA - ACABAMENTO SUPERFÍCIE PINTURA VINÍLICA A BASE DE LÁTEX BRANCA - ESPESSURA 13MM, NRC=0,50, CAC=MÍNIMO 35 | M2 | 800 |  |  | 0 | 0
12.6 | SINAPI | 96117 | FORRO EM MADEIRA PINUS, PARA AMBIENTES COMERCIAIS, INCLUSIVE ESTRUTURA DE FIXAÇÃO. AF_05/2017 | M2 | 130 |  |  | 0 | 0
12.7 | SIURB | 120142 | FORRO DE GESSO ACARTONADO TIPO FGA (FORNECIMENTO E INSTALAÇÃO) | M2 | 390 |  |  | 0 | 0
|  |  |  | SUBTOTAL ITEM 12 |  |  |  |  | 0
13 |  |  | PINTURAS
13.1 | SINAPI | 88496 | APLICAÇÃO E LIXAMENTO DE MASSA LÁTEX EM TETO, DUAS DEMÃOS. AF_06/2014 | M2 | 5800 |  |  | 0 | 0
13.2 | SINAPI | 88497 | APLICAÇÃO E LIXAMENTO DE MASSA LÁTEX EM PAREDES, DUAS DEMÃOS. AF_06/2014 | M2 | 9100 |  |  | 0 | 0
13.3 | SINAPI | 96135 | APLICAÇÃO MANUAL DE MASSA ACRÍLICA EM PAREDES EXTERNAS DE CASAS, DUAS DEMÃOS. AF_05/2017 | M2 | 5500 |  |  | 0 | 0
13.4 | SIURB | 150124 | TINTA ESMALTE SINTÉTICO - CONCRETO OU REBOCO COM MASSA CORRIDA | M2 | 2600 |  |  | 0 | 0
13.5 | SINAPI | 88485 | APLICAÇÃO DE FUNDO SELADOR ACRÍLICO EM PAREDES, UMA DEMÃO. AF_06/2014 | M2 | 1100 |  |  | 0 | 0
13.6 | SINAPI | 88484 | APLICAÇÃO DE FUNDO SELADOR ACRÍLICO EM TETO, UMA DEMÃO. AF_06/2014 | M2 | 6040 |  |  | 0 | 0
13.7 | SINAPI | 88489 | APLICAÇÃO MANUAL DE PINTURA COM TINTA LÁTEX ACRÍLICA EM PAREDES, DUAS DEMÃOS. AF_06/2014 | M2 | 12700 |  |  | 0 | 0
13.8 | SINAPI | 88488 | APLICAÇÃO MANUAL DE PINTURA COM TINTA LÁTEX ACRÍLICA EM TETO, DUAS DEMÃOS. AF_06/2014 | M2 | 6440 |  |  | 0 | 0
13.9 | SINAPI | 95626 | APLICAÇÃO MANUAL DE TINTA LÁTEX ACRÍLICA EM PAREDE EXTERNAS DE CASAS, DUAS DEMÃOS. AF_11/2016 | M2 | 12080 |  |  | 0 | 0
13.10 | SIURB | 150136 | TINTA EPÓXI - REBOCO COM MASSA BASE EPÓXI | M2 | 1500 |  |  | 0 | 0
13.11 | SINAPI | 102193 | LIXAMENTO DE MADEIRA PARA APLICAÇÃO DE FUNDO OU PINTURA. AF_01/2021 | M2 | 1500 |  |  | 0 | 0
13.12 | SINAPI | 102194 | LIXAMENTO DE MASSA PARA MADEIRA. AF_01/2021 | M2 | 1500 |  |  | 0 | 0
13.13 | SINAPI | 102197 | PINTURA FUNDO NIVELADOR ALQUÍDICO BRANCO EM MADEIRA. AF_01/2021 | M2 | 1500 |  |  | 0 | 0
13.14 | SINAPI | 102200 | APLICAÇÃO MASSA ALQUÍDICA PARA MADEIRA, PARA PINTURA COM TINTA DE ACABAMENTO (PIGMENTADA). AF_01/2021 | M2 | 1500 |  |  | 0 | 0
13.15 | SINAPI | 102213 | PINTURA VERNIZ (INCOLOR) ALQUÍDICO EM MADEIRA, USO INTERNO E EXTERNO, 2 DEMÃOS. AF_01/2021 | M2 | 975 |  |  | 0 | 0
13.16 | SINAPI | 102218 | PINTURA TINTA DE ACABAMENTO (PIGMENTADA) ESMALTE SINTÉTICO FOSCO EM MADEIRA, 2 DEMÃOS. AF_01/2021 | M2 | 975 |  |  | 0 | 0
13.17 | SINAPI | 102219 | PINTURA TINTA DE ACABAMENTO (PIGMENTADA) ESMALTE SINTÉTICO ACETINADO EM MADEIRA, 2 DEMÃOS. AF_01/2021 | M2 | 975 |  |  | 0 | 0
13.18 | SINAPI | 102220 | PINTURA TINTA DE ACABAMENTO (PIGMENTADA) ESMALTE SINTÉTICO BRILHANTE EM MADEIRA, 2 DEMÃOS. AF_01/2021 | M2 | 1950 |  |  | 0 | 0
13.19 | SINAPI | 100718 | COLOCAÇÃO DE FITA PROTETORA PARA PINTURA. AF_01/2020 | M | 13000 |  |  | 0 | 0
13.20 | SINAPI | 100722 | PINTURA COM TINTA ALQUÍDICA DE FUNDO (TIPO ZARCÃO) APLICADA A ROLO OU PINCEL SOBRE SUPERFÍCIES METÁLICAS (EXCETO PERFIL) EXECUTADO EM OBRA (POR DEMÃO). AF_01/2020 | M2 | 6800 |  |  | 0 | 0
13.21 | SINAPI | 100742 | PINTURA COM TINTA ALQUÍDICA DE ACABAMENTO (ESMALTE SINTÉTICO ACETINADO) APLICADA A ROLO OU PINCEL SOBRE SUPERFÍCIES METÁLICAS (EXCETO PERFIL) EXECUTADO EM OBRA (POR DEMÃO). AF_01/2020 | M2 | 6800 |  |  | 0 | 0
13.22 | SINAPI | 102494 | PINTURA DE PISO COM TINTA EPÓXI, APLICAÇÃO MANUAL, 2 DEMÃOS, INCLUSO PRIMER EPÓXI. AF_05/2021 | M2 | 650 |  |  | 0 | 0
13.23 | SINAPI | 87412 | APLICAÇÃO MANUAL DE GESSO DESEMPENADO (SEM TALISCAS) EM TETO DE AMBIENTES DE ÁREA ENTRE 5M² E 10M², ESPESSURA DE 0,5CM. AF_06/2014 | M2 | 2400 |  |  | 0 | 0
13.24 | SINAPI | 87418 | APLICAÇÃO MANUAL DE GESSO DESEMPENADO (SEM TALISCAS) EM PAREDES DE AMBIENTES DE ÁREA ENTRE 5M² E 10M², ESPESSURA DE 0,5CM. AF_06/2014 | M2 | 2400 |  |  | 0 | 0
13.25 | FDE | 15.80.029 | VERNIZ ANTIPICHAÇÃO 2 DEMAOS | M2 | 260 |  |  | 0 | 0
|  |  |  | SUBTOTAL ITEM 13 |  |  |  |  | 0
14 |  |  | SERVIÇOS COMPLEMENTARES
14.1 | SINAPI | 99841 | GUARDA-CORPO PANORÂMICO COM PERFIS DE ALUMÍNIO E VIDRO LAMINADO 8 MM, FIXADO COM CHUMBADOR MECÂNICO. AF_04/2019_PS | M | 20 |  |  | 0 | 0
14.2 | SINAPI | 99837 | GUARDA-CORPO DE AÇO GALVANIZADO DE 1,10M, MONTANTES TUBULARES DE 1.1/4”ESPAÇADOS DE 1,20M, TRAVESSA SUPERIOR DE 1.1/2”, GRADIL FORMADO POR TUBOS HORIZONTAIS DE 1”E VERTICAIS DE 3/4”, FIXADO COM CHUMBADOR MECÂNICO. AF_04/2019_PS | M | 40 |  |  | 0 | 0
14.3 | SINAPI | 99839 | GUARDA-CORPO DE AÇO GALVANIZADO DE 1,10M DE ALTURA, MONTANTES TUBULARES DE 1.1/2 ESPAÇADOS DE 1,20M, TRAVESSA SUPERIOR DE 2 , GRADIL FORMADO POR BARRAS CHATAS EM FERRO DE 32X4,8MM, FIXADO COM CHUMBADOR MECÂNICO. AF_04/2019_PS | M | 40 |  |  | 0 | 0
14.4 | SINAPI | 99855 | CORRIMÃO SIMPLES, DIÂMETRO EXTERNO = 1 1/2”, EM AÇO GALVANIZADO. AF_04/2019_PS | M | 30 |  |  | 0 | 0
14.5 | CPOS/ CDHU | 24.08.020 | Corrimão duplo em tubo de aço inoxidável escovado, com diâmetro de 1 1/2´ e montantes com diâmetro de 2´ | M | 20 |  |  | 0 | 0
14.6 | FDE | 06.03.064 | CO-30 GUARDA-CORPO TUBULAR AÇO INOX FORNECIDO E INSTALADO | M | 15 |  |  | 0 | 0
14.7 | SINAPI | 99861 | GRADIL EM FERRO FIXADO EM VÃOS DE JANELAS, FORMADO POR BARRAS CHATAS DE 25X4,8 MM. AF_04/2019 | M2 | 40 |  |  | 0 | 0
14.8 | SINAPI | 99862 | GRADIL EM ALUMÍNIO FIXADO EM VÃOS DE JANELAS, FORMADO POR TUBOS DE 3/4". AF_04/2019 | M2 | 35 |  |  | 0 | 0
14.9 | SINAPI | 100862 | SUPORTE MÃO FRANCESA EM ACO, ABAS IGUAIS 40 CM, CAPACIDADE MINIMA 70 KG, BRANCO - FORNECIMENTO E INSTALAÇÃO. AF_01/2020 | UN | 40 |  |  | 0 | 0
14.10 | SINAPI | 100863 | BARRA DE APOIO EM "L", EM ACO INOX POLIDO 70 X 70 CM, FIXADA NA PAREDE - FORNECIMENTO E INSTALACAO. AF_01/2020 | UN | 9 |  |  | 0 | 0
14.11 | SINAPI | 100864 | BARRA DE APOIO EM "L", EM ACO INOX POLIDO 80 X 80 CM, FIXADA NA PAREDE - FORNECIMENTO E INSTALACAO. AF_01/2020 | UN | 9 |  |  | 0 | 0
14.12 | SINAPI | 100865 | BARRA DE APOIO LATERAL ARTICULADA, COM TRAVA, EM ACO INOX POLIDO, FIXADA NA PAREDE - FORNECIMENTO E INSTALAÇÃO. AF_01/2020 | UN | 9 |  |  | 0 | 0
14.13 | SINAPI | 100866 | BARRA DE APOIO RETA, EM ACO INOX POLIDO, COMPRIMENTO 60CM, FIXADA NA PAREDE - FORNECIMENTO E INSTALAÇÃO. AF_01/2020 | UN | 9 |  |  | 0 | 0
14.14 | SINAPI | 100867 | BARRA DE APOIO RETA, EM ACO INOX POLIDO, COMPRIMENTO 70 CM, FIXADA NA PAREDE - FORNECIMENTO E INSTALAÇÃO. AF_01/2020 | UN | 9 |  |  | 0 | 0
14.15 | SINAPI | 100868 | BARRA DE APOIO RETA, EM ACO INOX POLIDO, COMPRIMENTO 80 CM, FIXADA NA PAREDE - FORNECIMENTO E INSTALAÇÃO. AF_01/2020 | UN | 9 |  |  | 0 | 0
14.16 | SINAPI | 100869 | BARRA DE APOIO RETA, EM ACO INOX POLIDO, COMPRIMENTO 90 CM, FIXADA NA PAREDE - FORNECIMENTO E INSTALAÇÃO. AF_01/2020 | UN | 11 |  |  | 0 | 0
14.17 | SINAPI | 100875 | BANCO ARTICULADO, EM ACO INOX, PARA PCD, FIXADO NA PAREDE - FORNECIMENTO E INSTALAÇÃO. AF_01/2020 | UN | 13 |  |  | 0 | 0
14.18 | CPOS/ CDHU | 28.20.650 | Puxador duplo em aço inoxidável, para porta de madeira, alumínio ou vidro, de 350 mm | UN | 5 |  |  | 0 | 0
14.19 | CPOS/ CDHU | 30.06.061 | Sistema de alarme PNE com indicador audiovisual, para pessoas com mobilidade reduzida ou cadeirante | CJ | 7 |  |  | 0 | 0
14.20 | SIURB | 170598 | SINALIZAÇÃO VISUAL DE DEGRAUS PARA DEFICIENTE VISUAL | UN | 33 |  |  | 0 | 0
14.21 | SIURB | 170593 | PLACA DE IDENTIFICAÇÃO COM NÚMERO PAVIMENTO EM BRAILE | UN | 7 |  |  | 0 | 0
14.22 | SIURB | 170594 | PLACA DE IDENTIFICAÇÃO DE WC EM BRAILE FEM./ MASC. | UN | 7 |  |  | 0 | 0
14.23 | SIURB | 170595 | PLACA DE IDENTIFICAÇÃO EM BRAILE "INÍCIO E FINAL" P/ CORRIMÃO | UN | 7 |  |  | 0 | 0
14.24 | SIURB | 170596 | PLACA DE IDENTIFICAÇÃO EM BRAILE DE PAVIMENTO P/ CORRIMÃO | UN | 7 |  |  | 0 | 0
14.25 | SIURB | 170597 | PLACA PARA PORTA WC C/ DESENHO UNIVERSAL ACESSIBILIDADE | UN | 11 |  |  | 0 | 0
14.26 | CPOS/ CDHU | 30.06.110 | Sinalização com pictograma para vaga de estacionamento, com faixas demarcatórias | UN | 7 |  |  | 0 | 0
14.27 | SIURB | 174501 | ANDAIMES METÁLICOS - FORNECIMENTO | M3xMÊS | 5800 |  |  | 0 | 0
14.28 | SIURB | 174502 | ANDAIMES METÁLICOS - MONTAGEM E DESMONTAGEM | M3 | 5800 |  |  | 0 | 0
14.29 | SIURB INFRA | 100200 | PLATAFORMA DE MADEIRA A SEREM ARMADAS SOBRE ANDAIMES METÁLICOS | M2 | 1950 |  |  | 0 | 0
14.30 | CPOS/ CDHU | 02.05.212 | Andaime tubular fachadeiro com piso metálico e sapatas ajustáveis | M2MES | 195 |  |  | 0 | 0
14.31 | SIURB | 170401 | LIMPEZA GERAL DA OBRA | M2 | 6000 |  |  | 0 | 0
14.32 | SIURB | 010110 | TRANSPORTE DE ENTULHO POR CAMINHÃO BASCULANTE, A PARTIR DE 1KM | M3XKM | 5000 |  |  | 0 | 0
14.33 | SINAPI | 100195 | TRANSPORTE HORIZONTAL MANUAL, DE SACOS DE 50 KG (UNIDADE: KGXKM). AF_07/2019 | KGXKM | 2000 |  |  | 0 | 0
14.34 | SINAPI | 100196 | TRANSPORTE HORIZONTAL MANUAL, DE SACOS DE 30 KG (UNIDADE: KGXKM). AF_07/2019 | KGXKM | 2000 |  |  | 0 | 0
14.35 | SINAPI | 100197 | TRANSPORTE HORIZONTAL MANUAL, DE SACOS DE 20 KG (UNIDADE: KGXKM). AF_07/2019 | KGXKM | 2000 |  |  | 0 | 0
14.36 | SINAPI | 100229 | TRANSPORTE VERTICAL MANUAL, 1 PAVIMENTO, DE SACOS DE 50 KG (UNIDADE: KG). AF_07/2019 | KG | 26931 |  |  | 0 | 0
14.37 | SINAPI | 100230 | TRANSPORTE VERTICAL MANUAL, 1 PAVIMENTO, DE SACOS DE 30 KG (UNIDADE: KG). AF_07/2019 | KG | 26000 |  |  | 0 | 0
14.38 | SINAPI | 100271 | TRANSPORTE HORIZONTAL MANUAL, DE VIDRO (UNIDADE: M2XKM). AF_07/2019 | M2XKM | 190 |  |  | 0 | 0
14.39 | SINAPI | 100231 | TRANSPORTE VERTICAL MANUAL, 1 PAVIMENTO, DE SACOS DE 20 KG (UNIDADE: KG). AF_07/2019 | KG | 1560 |  |  | 0 | 0
14.40 | SINAPI | 100220 | TRANSPORTE HORIZONTAL MANUAL, DE CAIXA COM REVESTIMENTO CERÂMICO (UNIDADE: M2XKM). AF_07/2019 | M2XKM | 400 |  |  | 0 | 0
14.41 | SINAPI | 100234 | TRANSPORTE VERTICAL MANUAL, 1 PAVIMENTO, DE CAIXA COM REVESTIMENTO CERÂMICO (UNIDADE: M2). AF_07/2019 | M2 | 13000 |  |  | 0 | 0
14.42 | SINAPI | 100235 | TRANSPORTE VERTICAL MANUAL, 1 PAVIMENTO, DE LATA DE 18 LITROS (UNIDADE: L). AF_07/2019 | L | 18200 |  |  | 0 | 0
14.43 | SINAPI | 100225 | TRANSPORTE HORIZONTAL MANUAL, DE LATA DE 18 LITROS (UNIDADE: LXKM). AF_07/2019 | LXKM | 8000 |  |  | 0 | 0
14.44 | SINAPI | 100268 | TRANSPORTE HORIZONTAL MANUAL, DE BANCADA DE MÁRMORE OU GRANITO PARA COZINHA/LAVATÓRIO OU MÁRMORE SINTÉTICO COM CUBA INTEGRADA (UNIDADE: UNIDXKM). AF_07/2019 | UNXKM | 16 |  |  | 0 | 0
14.45 | SINAPI | 100269 | TRANSPORTE VERTICAL, BANCADA DE MÁRMORE OU GRANITO PARA COZINHA/LAVATÓRIO OU MÁRMORE SINTÉTICO COM CUBA INTEGRADA, MANUAL, 1 PAVIMENTO, (UNIDADE: UNID). AF_07/2019 | UN | 16 |  |  | 0 | 0
14.46 | SINAPI | 100278 | TRANSPORTE HORIZONTAL MANUAL, DE BACIA SANITÁRIA, CAIXA ACOPLADA, TANQUE OU PIA (UNIDADE: UNIDXKM). AF_07/2019 | UNXKM | 16 |  |  | 0 | 0
14.47 | SINAPI | 100279 | TRANSPORTE VERTICAL MANUAL, 1 PAVIMENTO, DE BACIA SANITÁRIA, CAIXA ACOPLADA, TANQUE OU PIA (UNIDADE: UNID). AF_07/2019 | UN | 16 |  |  | 0 | 0
14.48 | SINAPI | 100280 | TRANSPORTE HORIZONTAL COM CARRINHO PLATAFORMA, DE BACIA SANITÁRIA, CAIXA ACOPLADA, TANQUE OU PIA (UNIDADE: UNIDXKM). AF_07/2019 | UNXKM | 16 |  |  | 0 | 0
14.49 | SINAPI | 100208 | TRANSPORTE HORIZONTAL MANUAL, DE BLOCOS VAZADOS DE CONCRETO OU CERÂMICO DE 19X19X39CM (UNIDADE: BLOCOXKM). AF_07/2019 | UNXKM | 390 |  |  | 0 | 0
14.50 | SINAPI | 100209 | TRANSPORTE HORIZONTAL MANUAL, DE BLOCOS CERÂMICOS FURADOS NA HORIZONTAL DE 9X19X19CM (UNIDADE: BLOCOXKM). AF_07/2019 | UNXKM | 390 |  |  | 0 | 0
14.51 | SINAPI | 100232 | TRANSPORTE VERTICAL MANUAL, 1 PAVIMENTO, DE BLOCOS VAZADOS DE CONCRETO OU CERÂMICO DE 19X19X39CM (UNIDADE: BLOCO). AF_07/2019 | UN | 390 |  |  | 0 | 0
14.52 | SINAPI | 100233 | TRANSPORTE VERTICAL MANUAL, 1 PAVIMENTO, DE BLOCOS CERÂMICOS FURADOS NA HORIZONTAL DE 9X19X19CM (UNIDADE: BLOCO). AF_07/2019 | UN | 390 |  |  | 0 | 0
14.53 | SINAPI | 100264 | TRANSPORTE HORIZONTAL MANUAL, DE JANELA (UNIDADE: M2XKM). AF_07/2019 | M2XKM | 16 |  |  | 0 | 0
14.54 | SINAPI | 100265 | TRANSPORTE VERTICAL MANUAL, 1 PAVIMENTO, DE JANELA (UNIDADE: M2). AF_07/2019 | M2 | 16 |  |  | 0 | 0
14.55 | SINAPI | 100266 | TRANSPORTE HORIZONTAL MANUAL, DE PORTA (UNIDADE: UNIDXKM). AF_07/2019 | UNXKM | 16 |  |  | 0 | 0
14.56 | SINAPI | 100267 | TRANSPORTE VERTICAL MANUAL, 1 PAVIMENTO, DE PORTA (UNIDADE: UNID). AF_07/2019 | UN | 16 |  |  | 0 | 0
14.57 | SINAPI | 100274 | TRANSPORTE HORIZONTAL MANUAL, DE COMPENSADO DE MADEIRA (UNIDADE: M2XKM). AF_07/2019 | M2XKM | 260 |  |  | 0 | 0
14.58 | SINAPI | 100256 | TRANSPORTE HORIZONTAL MANUAL, DE CAIBROS DE MADEIRA COM SEÇÃO TRANSVERSAL DE 7,5 X 6 CM E 6 X 8 CM (UNIDADE: MXKM). AF_07/2019 | MXKM | 1400 |  |  | 0 | 0
14.59 | SINAPI | 100257 | TRANSPORTE HORIZONTAL MANUAL, DE RIPAS DE MADEIRA COM SEÇÃO TRANSVERSAL DE 1 X 5 CM E 2 X 5 CM (UNIDADE:MXKM). AF_07/2019 | MXKM | 1820 |  |  | 0 | 0
14.60 | SINAPI | 100258 | TRANSPORTE HORIZONTAL MANUAL, DE VIGAS DE MADEIRA COM SEÇÃO TRANSVERSAL DE 5 X 12 CM (UNIDADE: MXKM). AF_07/2019 | MXKM | 1000 |  |  | 0 | 0
14.61 | SINAPI | 100259 | TRANSPORTE HORIZONTAL MANUAL, DE VIGAS DE MADEIRA COM SEÇÃO TRANSVERSAL DE 6 X 16 CM (UNIDADE: MXKM). AF_07/2019 | MXKM | 600 |  |  | 0 | 0
14.62 | SINAPI | 100260 | TRANSPORTE HORIZONTAL MANUAL, DE VERGALHÕES DE AÇO COM DIÂMETRO DE 5 MM (UNIDADE: KGXKM). AF_07/2019 | KGXKM | 1000 |  |  | 0 | 0
14.63 | SINAPI | 100275 | TRANSPORTE HORIZONTAL MANUAL, DE TELHA TERMOACÚSTICA OU TELHA DE AÇO ZINCADO (UNIDADE: M2XKM). AF_07/2019 | M2XKM | 600 |  |  | 0 | 0
14.64 | SINAPI | 100276 | TRANSPORTE HORIZONTAL MANUAL, DE TELHA DE FIBROCIMENTO OU TELHA ESTRUTURAL DE FIBROCIMENTO, CANALETE 90 OU KALHETÃO (UNIDADE: M2XKM). AF_07/2019 | M2XKM | 300 |  |  | 0 | 0
14.65 | SINAPI | 100282 | TRANSPORTE HORIZONTAL MANUAL, DE TELHA DE CONCRETO OU CERÂMICA (UNIDADE: M2XKM). AF_07/2019 | M2XKM | 50 |  |  | 0 | 0
14.66 | SINAPI | 100198 | TRANSPORTE HORIZONTAL COM CARRINHO PLATAFORMA, DE SACOS DE 50 KG (UNIDADE: KGXKM). AF_07/2019 | KGXKM | 3900 |  |  | 0 | 0
14.67 | SINAPI | 100200 | TRANSPORTE HORIZONTAL COM CARRINHO PLATAFORMA, DE SACOS DE 20 KG (UNIDADE: KGXKM). AF_07/2019 | KGXKM | 3900 |  |  | 0 | 0
14.68 | CPOS/ CDHU | 05.09.008 | Transporte e taxa de destinação de resíduo sólido em aterro, tipo telhas cimento amianto | T | 35 |  |  | 0 | 0
14.69 | SINAPI | 98503 | PLANTIO DE GRAMA EM PAVIMENTO CONCREGRAMA. AF_05/2018 | M2 | 2400 |  |  | 0 | 0
14.70 | SINAPI | 98504 | PLANTIO DE GRAMA BATATAIS EM PLACAS. AF_05/2018 | M2 | 2400 |  |  | 0 | 0
14.71 | SINAPI | 98520 | APLICAÇÃO DE ADUBO EM SOLO. AF_05/2018 | M2 | 2500 |  |  | 0 | 0
14.72 | SIURB | 188011 | TERRA PREPARADA PARA PLANTIO | M3 | 200 |  |  | 0 | 0
14.73 | SIURB | 010107 | REMOÇÃO DE ENTULHO COM CAÇAMBA METÁLICA, INCLUSIVE CARGA MANUAL E DESCARGA EM BOTA-FORA | M3 | 850 |  |  | 0 | 0
14.74 | SIURB | 010106 | CARGA MANUAL E REMOÇÃO DE ENTULHO, INCLUSIVE TRANSPORTE ATÉ 1 KM | M3 | 1200 |  |  | 0 | 0
14.75 | SIURB | 170127 | FP.04 - ALAMBRADO EM TUBO GALVANIZADO E TELA GALVANIZADA H=2,00M | M | 130 |  |  | 0 | 0
14.76 | SIURB | 170128 | FP.05 - ALAMBRADO EM TUBO GALVANIZADO E TELA GALVANIZADA H=1,00M | M | 130 |  |  | 0 | 0
14.77 | SIURB | 170130 | GRADIL DE FERRO PERFILADO - GE-1/EDIF | M | 40 |  |  | 0 | 0
14.78 | SIURB | 170131 | FP.01 - GRADIL DE FERRO PERFILADO, TIPO PARQUE SEM MURETA - GP-5/DEPAVE | M | 40 |  |  | 0 | 0
14.79 | SIURB | 170133 | FP.06 - GRADIL/PEITORIL DE FERRO PERFILADO H=1,00M | M | 65 |  |  | 0 | 0
14.80 | SIURB | 170141 | PP.20/24 - PORTÃO EM FERRO PERFILADO COM TELA, 1 FOLHA | M2 | 13 |  |  | 0 | 0
14.81 | SIURB | 178015 | TELA GALVANIZADA PARA ALAMBRADO - MALHA 2" FIO 10 | M2 | 130 |  |  | 0 | 0
14.82 | SIURB | 170371 | DEMARCAÇÃO E PINTURA DE SUPERFÍCIES - EPÓXI | M2 | 2000 |  |  | 0 | 0
14.83 | SIURB | 170505 | PRATELEIRA DE CONCRETO, ESPESSURA 50MM, COM BORDAS ARREDONDADAS E ENVERNIZADAS, EXCLUSIVE APOIO | M2 | 65 |  |  | 0 | 0
14.84 | SIURB | 170507 | PRATELEIRA EM ARDÓSIA CINZA, POLIDA 2 LADOS, ESPESSURA 30MM, EXCLUSIVE APOIO | M2 | 30 |  |  | 0 | 0
14.85 | SINAPI | 90440 | FURO EM CONCRETO PARA DIÂMETROS MAIORES QUE 40 MM E MENORES OU IGUAIS A 75 MM. AF_05/2015 | UN | 13 |  |  | 0 | 0
14.86 | SINAPI | 90441 | FURO EM CONCRETO PARA DIÂMETROS MAIORES QUE 75 MM. AF_05/2015 | UN | 7 |  |  | 0 | 0
14.87 | SIURB | 170422 | LIMPEZA DE CAIXA D'ÁGUA - ACIMA DE 10000 LITROS | UN | 40 |  |  | 0 | 0
|  |  |  | SUBTOTAL ITEM 14 |  |  |  |  | 0
15 |  |  | ACOMPANHAMENTO TÉCNICO
15.1 | SINAPI | 90778 | ENGENHEIRO CIVIL/ELETRICO DE OBRA PLENO COM ENCARGOS COMPLEMENTARES | H | 2000 |  |  | 0 | 0
15.2 | SINAPI | 90777 | ENGENHEIRO CIVIL/ELÉTRICO DE OBRA JUNIOR COM ENCARGOS COMPLEMENTARES | H | 2000 |  |  | 0 | 0
15.3 | SINAPI | 90776 | ENCARREGADO GERAL COM ENCARGOS COMPLEMENTARES | H | 2000 |  |  | 0 | 0
15.4 | SINAPI | 90780 | MESTRE DE OBRAS COM ENCARGOS COMPLEMENTARES | H | 2000 |  |  | 0 | 0
15.5 | SINAPI | 90781 | TOPOGRAFO COM ENCARGOS COMPLEMENTARES | H | 800 |  |  | 0 | 0
15.6 | SINAPI | 88253 | AUXILIAR DE TOPÓGRAFO COM ENCARGOS COMPLEMENTARES | H | 800 |  |  | 0 | 0
15.7 | SINAPI | 90769 | ARQUITETO DE OBRA PLENO COM ENCARGOS COMPLEMENTARES | H | 1950 |  |  | 0 | 0
15.8 | SINAPI | 88252 | AUXILIAR DE SERVIÇOS GERAIS COM ENCARGOS COMPLEMENTARES | H | 2200 |  |  | 0 | 0
15.9 | SINAPI | 88255 | AUXILIAR TÉCNICO DE ENGENHARIA COM ENCARGOS COMPLEMENTARES | H | 1950 |  |  | 0 | 0
|  |  |  | SUBTOTAL ITEM 15 |  |  |  |  | 0
16 |  |  | SERVÇOS ESPECIALIZADOS E MÃO DE OBRA – GERAL
16.1 | CPU | CPU* | SERVIÇOS DE EXECUÇÃO DE RELATORIO DE DIAGNÓSTICO PROGNOSTICO | KM | 4 |  |  | 0 | 0
16.2 | CPU | CPU* | Teste de Corante onde aplicavel | m | 4000 |  |  | 0 | 0
16.3 | CPU | CPU* | Execução de televisionamento de redes de esgoto e/ou drenagem e/ou microdrenagem | KM | 4 |  |  | 0 | 0
16.4 | CPU | CPU* | Prestação de serviços de lavagem de redes com equipamento combinado (hidrojato de alta pressão/sugador de alta potencia com mangote de 8 polegadas / reciclador de agua no proprio equipamento), com mão de obra especializada, dotado de equipamento para monitoramento e gerenciamento online dos serviços, incluindo combustivel por conta da contratada, desidratação e transporte dos residuos em aterro sanitário. | H | 420 |  |  | 0 | 0
16.5 | CPU | CPU* | Prestação de serviços de inspeção de redes com equipamento combinado (hidrojato de alta pressão/sugador de alta potencia com mangote de 8 polegadas / inspetor no proprio equipamento), com mão de obra especializada, dotado de equipamento para monitoramento e gerenciamento online dos serviços, incluindo combustivel por conta da contratada, desidratação e transporte dos residuos em aterro sanitário. | H | 420 |  |  | 0 | 0
16.6 | CPU | CPU* | Prestação de serviços de caminhão de sucção a vácuo, limpa fossa, com mão de obra especializada, dotado de equipamentos para monitoramento e gerenciamento on line dos serviços, incluindo combustivel por conta da contratada e transporte dos residuos para destinação final. | H | 220 |  |  | 0 | 0
16.7 | CPU | CPU* | EQUIPE (ENCARREGADO, ESGOTEIRO, SOLDADOR, AJUDANTE GERAL, ENCANADOR, AJUDANTE DE ENCANADOR, PEDREIRO, ELETRICISTA, AJUDANTE DE ELETRICISTA E SERVENTE) | H | 5280 |  |  | 0 | 0
|  |  |  | SUBTOTAL ITEM 16 |  |  |  |  | 0
|  |  |  | TOTAL COM BDI |  |  |  |  | 0
* Correção IPCA acumulado (Ref.: 01/2023 até 06/2023). O percentual total no intervalo é de 2,87% - Fonte: https://www.ibge.gov.br/explica/inflacao.php - acesso em 13/07/2023
São Carlos, 13 de julho de 2023.